## TVI
BÁO GIÁ CAMERA HIKVISON CAMERA HD-TVI
MÃ SẢN PHẨM | HÌNH SP | TÍNH NĂNG KỸ THUẬT (tham khảo) | GIÁ LẺ 01.08.21 | TÌNH TRẠNG
HD-TVI 2 MEGAPIXEL FULL HD 1080P
DS-2CE16B2-IPF |  | Camera HD hồng ngoại 2 Megapixel 4 trong 1, hình ảnh Full HD cực đẹp | 710000 | Đặt hàng
 Độ phân giải 1920 × 1080
 Ống kính 3.6 mm
 Hồng ngoại lên đến 20 m
 OSD menu, DNR, DWDR
 4 trong 1 (Hỗ trợ xuất hình TVI/AHD/CVI/CVBS)
 IP66
DS-2CE16B2-IF |  | Vỏ sắt | 780000 | Đặt hàng
DS-2CE56B2-IPF |  | Camera HD hồng ngoại 2 Megapixel 4 trong 1, hình ảnh Full HD cực đẹp | 710000 | có sẵn
 Độ phân giải 1920 × 1080
 Ống kính 3.6 mm
 Hồng ngoại lên đến 20 m
 OSD menu, DNR, DWDR
 4 trong 1 (Hỗ trợ xuất hình TVI/AHD/CVI/CVBS)
 IP66
DS-2CE56B2-IF |  | Vỏ sắt | 780000 | có sẵn
DS-2CE16D0T-IRP |  | 2MP camera | 880000 | có sẵn
Hồng ngoại thông minh: lên đến 20 m
Tiêu chuẩn chống bụi, nước (IP67)
Vỏ nhựa
DS-2CE16D0T-IR |  | Vỏ sắt | 950000 | có sẵn
DS-2CE56D0T-IRP |  | 2MP camera | 800000 | có sẵn
Hồng ngoại thông minh: lên đến 20 m
Vỏ nhựa
DS-2CE56D0T-IR |  | Vỏ nhựa, lõi sắt | 880000 | có sẵn
DS-2CE16D0T-ITPF |  | • 2 MP, 1920 × 1080 | 950000 | có sẵn
• Lens 3.6 mm (tùy chọn 2.8 mm/6 mm)
• Hỗ trợ xuất hình 4 trong 1(TVI/AHD/CVI/CVBS)
• Hồng ngoại thông minh lên đến 25 m
• IP67
• Vỏ nhựa
DS-2CE16D0T-ITF |  | • Vỏ sắt | 1030000
DS-2CE16D0T-ITPFS |  | • Tích hợp Micro thu âm thanh (tín hiệu âm thanh truyền trực tiếp trên cáp đồng trục) | 1140000 | có sẵn
• Vỏ nhựa
DS-2CE16D0T-ITFS |  | • Vỏ sắt | 1210000 | có sẵn
DS-2CE76D0T-ITPFS |  | • 2 MP, 1920 × 1080 | 1070000 | có sẵn
• Lens 3.6 mm (tùy chọn 2.8 mm/6 mm)
• Hỗ trợ xuất hình 4 trong 1(TVI/AHD/CVI/CVBS)
• Hồng ngoại thông minh lên đến 20m ~ 30 m
• Tích hợp Micro thu âm thanh (tín hiệu âm thanh truyền trực tiếp trên cáp đồng trục)
• IP67
• Vỏ nhựa
DS-2CE76D0T-ITMFS |  | • Vỏ sắt | 1190000 | có sẵn
DS-2CE78D0T-IT3FS |  | Camera HD hồng ngoại 2 Megapixel 4 trong 1 | 1370000 | có sẵn
• Lens 3.6 mm (tùy chọn 2.8 mm/6 mm)
• Hồng ngoại thông minh lên đến 40 m
• Tích hợp Micro thu âm thanh (tín hiệu âm thanh truyền trực tiếp trên cáp đồng trục)
• Hỗ trợ xuất hình 4 trong 1(TVI/AHD/CVI/CVBS)
• IP67
DS-2CE17D0T-IT3FS |  | Camera HD hồng ngoại 2 Megapixel 4 trong 1 | 1480000 | có sẵn
Hồng ngoại thông minh EXIR: lên đến 40 m
• Tích hợp Micro thu âm thanh (tín hiệu âm thanh truyền trực tiếp trên cáp đồng trục)
Tiêu chuẩn chống bụi, nước (IP67)
DS-2CE17D0T-IT5 (C) |  | Camera HD hồng ngoại 2 Megapixel 4 trong 1 | 1500000 | có sẵn
Hồng ngoại thông minh EXIR: lên đến 80 m
HD-TVI 2 MP ULTRA LOWLIGHT 0.005 LUX CHUYÊN DỤNG BAN ĐÊM & CHỐNG NGƯỢC SÁNG
DS-2CE16D3T-I3P |  |  Camera 2 MP | 1100000 | Có sẵn
 Ultra low light 0.005 Lux@(F1.2, AGC ON), 0 Lux with IR
 Độ phân giải 1920 × 1080
 Ống kính 3.6 mm (tùy chọn 2.8mm, 6 mm)
 Hồng ngoại thông minh 20 m
 Hỗ trợ OSD menu, 3D DNR
 Chống ngược sáng thực 120 dB true WDR
 IP67
 Vỏ nhựa
DS-2CE16D3T-I3 |  |  Vỏ sắt | 1060000 | Có sẵn
DS-2CE76D3T-ITP |  |  Camera 2 MP | 1040000 | Còn 8 cái
 Ultra low light 0.005 Lux@(F1.2, AGC ON), 0 Lux with IR
 Độ phân giải 1920 × 1080
 Ống kính 3.6 mm (tùy chọn 2.8mm, 6 mm)
 Hồng ngoại thông minh 30 m
 Hỗ trợ OSD menu, 3D DNR
 Chống ngược sáng thực 120 dB true WDR
 Vỏ nhựa
DS-2CE76D3T-ITM |  |  IP67, vỏ sắt | 1230000 | Có sẵn
DS-2CE78D3T-IT3F |  |  Camera 2 MP | 1360000 | Có sẵn
 Ultra low light 0.005 Lux@(F1.2, AGC ON), 0 Lux with IR
 Độ phân giải 1920 × 1080
 Ống kính 3.6 mm (tùy chọn 2.8mm, 6 mm)
 Hồng ngoại thông minh EXIR 2.0 lên đến 50 m
 Hỗ trợ OSD menu, 3D DNR
 Chống ngược sáng thực 120 dB true WDR
 IP67
DS-2CE19D3T-IT3ZF |  | Camera 2 MP | 2160000 | Có sẵn
 Ultra low light 0.005 Lux@(F1.2, AGC ON), 0 Lux with IR
 Độ phân giải 1920 × 1080
 Ống kính điều zoom 2.7 ~ 13.5mm, tự động lấy nét
 Hồng ngoại thông minh 70 m
 Hỗ trợ OSD menu, 3D DNR
 Chống ngược sáng thực 120 dB true WDR
 IP67
DS-2CE5AD3T-VPIT3ZF |  |  IP67, IK10 | 2230000 | Có sẵn
CAMERA COLORVU HD-TVI 2 MP THẾ HỆ MỚI - HÌNH ẢNH MÀU SẮC 24/7
DS-2CE10DF0T-F |  | 2 MP ColorVu Fixed Bullet Camera | 1250000 | Có sẵn
Độ phân giải 1920 × 1080
Hình ảnh màu sắc 24/7 với ống kính có khẩu độ F1.0
Giảm nhiễu 3D DNR
2.8 mm, 3.6 mm, 6 mm fixed focal lens
Đèn trợ sáng lên đến 20 m
4 trong 1 (TVI/AHD/CVI/CVBS)
Tiêu chuẩn chống bụi, nước (IP67)
DS-2CE12DF0T-F |  | Đèn trợ sáng lên đến 40 m | 1610000 | Có sẵn
DS-2CE70DF0T-MF |  | 2 MP ColorVu Fixed Bullet Camera | 1250000 | Có sẵn
Độ phân giải 1920 × 1080
Hình ảnh màu sắc 24/7 với ống kính có khẩu độ F1.0
Giảm nhiễu 3D DNR
2.8 mm, 3.6 mm, 6 mm fixed focal lens
Đèn trợ sáng lên đến 20 m
4 trong 1 (TVI/AHD/CVI/CVBS)
Tiêu chuẩn chống bụi, nước (IP67)
DS-2CE72DF0T-F |  | Đèn trợ sáng lên đến 40 m | 1500000 | Có sẵn
CAMERA COLORVU WDR 120dB HD-TVI 2 MP THẾ HỆ MỚI - HÌNH ẢNH MÀU SẮC 24/7
DS-2CE10DF3T-F |  | Camera ColorVu thế hệ mới, hình ảnh chất lượng cao 2 MP | 1790000 | Có sẵn
Hình ảnh màu sắc 24/7 với khẩu độ camera F1.0
Chống ngược sáng thực 130 dB
Chống nhiễu 3D DNR
2.8 mm/3.6 mm/6 mm lens
Đèn hỗ trợ ánh sáng trắng lên đến 20 m
Hỗ trợ tín hiệu 4 trong 1 (TVI/AHD/CVI/CVBS)
IP67
Vỏ sắt
DS-2CE10DF3T-FS |  | Vỏ sắt | 1950000 | Có sẵn
-S: tích hợp micro thu âm
DS-2CE10DF3T-PF |  | Vỏ nhựa | 1680000 | Có sẵn
DS-2CE70DF3T-MF |  | Camera ColorVu thế hệ mới, hình ảnh chất lượng cao 2 MP | 1750000 | Có sẵn
Hình ảnh màu sắc 24/7 với khẩu độ camera F1.0
Chống ngược sáng thực 130 dB
Chống nhiễu 3D DNR
2.8 mm/3.6 mm/6 mm lens
Đèn hỗ trợ ánh sáng trắng lên đến 20 m
Hỗ trợ tín hiệu 4 trong 1 (TVI/AHD/CVI/CVBS)
IP67
Vỏ sắt
DS-2CE70DF3T-MFS |  | Vỏ sắt | 1920000 | Có sẵn
-S: tích hợp micro thu âm
DS-2CE70DF3T-PF |  | Vỏ nhựa | 1590000 | Có sẵn
DS-2CE12DF3T-F |  | Camera ColorVu thế hệ mới, hình ảnh chất lượng cao 2 MP | 2030000 | Có sẵn
Hình ảnh màu sắc 24/7 với khẩu độ camera F1.0
Chống ngược sáng thực 130 dB
Chống nhiễu 3D DNR
2.8 mm/3.6 mm/6 mm lens
Đèn hỗ trợ ánh sáng trắng lên đến 40 m
Hỗ trợ tín hiệu 4 trong 1 (TVI/AHD/CVI/CVBS)
IP67
Vỏ sắt
DS-2CE12DF3T-FS |  | -S: tích hợp micro thu âm | 2190000 | Có sẵn
DS-2CE72DF3T-F |  | Camera ColorVu thế hệ mới, hình ảnh chất lượng cao 2 MP | 1920000 | Có sẵn
Hình ảnh màu sắc 24/7 với khẩu độ camera F1.0
Chống ngược sáng thực 130 dB
Chống nhiễu 3D DNR
2.8 mm/3.6 mm/6 mm lens
Đèn hỗ trợ ánh sáng trắng lên đến 40 m
Hỗ trợ tín hiệu 4 trong 1 (TVI/AHD/CVI/CVBS)
IP67
Vỏ sắt
DS-2CE72DF3T-FS |  | -S: tích hợp micro thu âm | 2070000 | Có sẵn
CAMERA COLORVU 2MP CÓ MÀU BAN ĐÊM - TÍCH HỢP ĐÈN & CÒI BÁO ĐỘNG
DS-2CE72DFT-PIRXOF |  | • 2 MP, 1920 × 1080 | 3070000 | Đặt hàng
• 24-hour color image
• Chống ngược sáng 130 dB true WDR, 3D DNR
• Ống kính 3.6 mm
• Độ nhạy sáng: Color: 0.0005 Lux @ (F1.0, AGC ON), 0 Lux with White Light
• Đèn ánh sáng trắng thông minh lên đến 40m
• Cảm biến PIR.
• Tích hợp đèn chớp màu & còi báo động & 1 ngõ ra alarm
• Hỗ trợ 4 trong 1 (TVI/AHD/CVI/CVBS)
• IP67
DS-2CE12DFT-PIRXOF |  | • 2 MP, 1920 × 1080 | 3330000 | Đặt hàng
• 24-hour color image
• Chống ngược sáng 130 dB true WDR, 3D DNR
• Ống kính 3.6 mm
• Độ nhạy sáng: Color: 0.0005 Lux @ (F1.0, AGC ON), 0 Lux with White Light
• Đèn ánh sáng trắng thông minh lên đến 20m
• Cảm biến PIR.
• Tích hợp đèn chớp màu & còi báo động & 1 ngõ ra alarm
• Hỗ trợ 4 trong 1 (TVI/AHD/CVI/CVBS)
• IP67
CAMERA COLORVU HD-TVI 3K THẾ HỆ MỚI - HÌNH ẢNH MÀU SẮC 24/7
DS-2CE10KF0T-FS |  | Chip hình ảnh 3K CMOS | 1780000
3K@20fps, 4 MP@25fps/30fps, 1080p@25fps/30fps
0.001 Lux @ (F1.0, AGC ON), 0 Lux with white light
hình ảnh màu sắc 24/7
Hỗ trợ 4 trong 1 (TVI/AHD/CVI/CVBS)
Đèn led 20m
Tích hợp Micro thu âm
IP67
DS-2CE70KF0T-MFS |  | Đèn led 20m | 1780000
Tích hợp Micro thu âm
DS-2CE12KF0T-FS |  | Đèn led 40m | 2160000
Tích hợp Micro thu âm
DS-2CE72KF0T-FS |  | Đèn led 40m | 2010000
Tích hợp Micro thu âm
HD-TVI 2 MP CHỐNG BÁO ĐỘNG GIẢ (HỖ TRỢ ĐÈN CẢNH BÁO)
DS-2CE11D0T-PIRL |  | Camera HD 2 MP high performance CMOS | 1190000 | Có sẵn
l Kích thước hình ảnh 1920 × 1080 resolution
l Ống kính 3.6 mm
l Cảnh báo chuyển động PIR detection bằng đèn led ánh sáng trắng
l EXIR 2.0, smart IR, Hồng ngoại up to 20 m IR
l IP67
DS-2CE12D0T-PIRL |  | Camera HD 2 MP high performance CMOS | 1500000 | Có sẵn
l Kích thước hình ảnh 1920 × 1080 resolution
l Ống kính 3.6 mm
l Cảnh báo chuyển động PIR detection bằng đèn led ánh sáng trắng
l EXIR 2.0, smart IR, Hồng ngoại up to 20 m IR
l IP67
HD-TVI 5 MP CHỐNG BÁO ĐỘNG GIẢ (HỖ TRỢ ĐÈN CẢNH BÁO CHUYỂN ĐỘNG)
DS-2CE71H0T-PIRLPO |  | Camera HD 5 MP high performance CMOS | 1400000 | có sẵn
Ống kính 3.6 mm
Cảnh báo chuyển động PIR detection bằng đèn led ánh sáng trắng
EXIR 2.0, smart IR, Hồng ngoại up to 20 m IR
IP67
Vỏ nhựa
PIRLO: Hỗ trợ cổng alarm out
DS-2CE71H0T-PIRLO |  | Vỏ sắt | 1710000 | có sẵn
PIRLO: Hỗ trợ cổng alarm out
DS-2CE12H0T-PIRL |  | Camera HD 5 MP high performance CMOS | 1750000 | có sẵn
Ống kính 3.6 mm
Cảnh báo chuyển động PIR detection bằng đèn led ánh sáng trắng
EXIR 2.0, smart IR, Hồng ngoại up to 20 m IR
IP67
DS-2CE12H0T-PIRLO |  | PIRLO: Hỗ trợ cổng alarm out | 1840000 | có sẵn
CAMERA 5 MEGAPIXEL
DS-2CE16H0T-ITP |  | • 5 MP, 2560 × 1944 | 1250000 | Có sẵn
• Digital WDR
• Lens 3.6 mm (tùy chọn 2.8 mm/6 mm)
• Hồng ngoại thông minh lên đến 25 m
• Hỗ trợ xuất hình 4 trong 1(TVI/AHD/CVI/CVBS)
• IP67
DS-2CE16H0T-ITPFS |  | • Tích hợp Micro thu âm thanh (tín hiệu âm thanh truyền trực tiếp trên cáp đồng trục) | 1330000 | Có sẵn
DS-2CE16H0T-IT |  | • 5 MP, 2560 × 1944 | 1330000 | Có sẵn
• Digital WDR
• Lens 3.6 mm (tùy chọn 2.8 mm/6 mm)
• Hồng ngoại thông minh lên đến 30 m
• Hỗ trợ xuất hình 4 trong 1(TVI/AHD/CVI/CVBS)
• IP67
DS-2CE16H0T-ITFS |  | • Tích hợp Micro thu âm thanh (tín hiệu âm thanh truyền trực tiếp trên cáp đồng trục) | 1430000 | Có sẵn
DS-2CE56H0T-ITP |  | • 5 MP, 2560 × 1944 | 1170000 | Có sẵn
• Digital WDR
• Lens 3.6 mm (tùy chọn 2.8 mm/6 mm)
• Hồng ngoại thông minh lên đến 20 m
• Hỗ trợ xuất hình 4 trong 1(TVI/AHD/CVI/CVBS)
DS-2CE76H0T-ITPFS |  | • Tích hợp Micro thu âm thanh (tín hiệu âm thanh truyền trực tiếp trên cáp đồng trục) | 1280000 | Có sẵn
DS-2CE56H0T-ITM |  | • 5 MP, 2560 × 1944 | 1330000 | Có sẵn
• Digital WDR
• Lens 3.6 mm (tùy chọn 2.8 mm/6 mm)
• Hồng ngoại thông minh lên đến 30 m
• Hỗ trợ xuất hình 4 trong 1(TVI/AHD/CVI/CVBS)
• IP67
DS-2CE76H0T-ITMFS |  | • Tích hợp Micro thu âm thanh (tín hiệu âm thanh truyền trực tiếp trên cáp đồng trục) | 1330000 | Có sẵn
DS-2CE16H0T-IT3F |  | • 5 MP, 2560 × 1944 | 1590000 | Có sẵn
• 2.8 mm, 3.6 mm, 6 mm, 8 mm, 12 mm lens
• Hồng ngoại thông minh lên đến 40 m
• 4 in 1 video output (switchable TVI/AHD/CVI/CVBS)
• IP67
DS-2CE17H0T-IT3F ( C ) |  | • 5 MP, 2560 × 1944 | 1750000 | Có sẵn
• 2.8 mm, 3.6 mm, 6 mm, 8 mm, 12 mm lens
• Hồng ngoại thông minh lên đến 40 m
• 4 in 1 video output (switchable TVI/AHD/CVI/CVBS)
• IP67
DS-2CE17H0T-IT3FS |  | -S: tích hợp micro thu âm | 1840000 | Có sẵn
DS-2CE17H0T-IT5F（C） |  | • Hồng ngoại thông minh lên đến 80 m | 1920000 | Có sẵn
DS-2CE56H0T-IT3 |  | • 5 MP, 2560 × 1944 | 1520000 | Có sẵn
• Lens 3.6 mm (tùy chọn 2.8 mm/6 mm)
• Hồng ngoại thông minh lên đến 40 m
• Hỗ trợ xuất hình 4 trong 1(TVI/AHD/CVI/CVBS)
• IP67
DS-2CE78H0T-IT3FS |  | • Tích hợp Micro thu âm thanh (tín hiệu âm thanh truyền trực tiếp trên cáp đồng trục) | 1790000 | Có sẵn
DS-2CE16H0T-IT3ZF |  | • 5 MP, 2560 × 1944 | 3000000 | Có sẵn
• 2.7-13.5 mm motorized vari-focal lens
• Smart EXIR, up to 40 m IR distance
• 4 in 1 video output (switchable TVI/AHD/CVI/CVBS)
• IP67
DS-2CE56H0T-IT3ZF |  | • 5 MP, 2560 × 1944 | 2650000 | Có sẵn
• 2.7-13.5 mm motorized vari-focal lens
• Smart EXIR, up to 40 m IR distance
• 4 in 1 video output (switchable TVI/AHD/CVI/CVBS)
• IP67
CAMERA 5 MEGAPIXEL ULTRA LOW LIGHT
DS-2CE16H8T-ITF |  | 5 MP Ultra-low light camera | 2480000 | có sẵn
Độ nhạy sáng cực thấp 0.003 lux cho hình ảnh màu sắc trong điều kiện ánh sáng yếu
Chống ngược sáng thực 130 dB true WDR
Giảm nhiễu 3D DNR
Hồng ngoại EXIR 2.0 lên đến 30 m IR
Tiêu chuẩn chống bụi, nước (IP67)
4 trong 1 (TVI/AHD/CVI/CVBS);
DS-2CE76H8T-ITMF |  | 5 MP Ultra-low light camera | 2480000 | có sẵn
Độ nhạy sáng cực thấp 0.003 lux cho hình ảnh màu sắc trong điều kiện ánh sáng yếu
Chống ngược sáng thực 130 dB true WDR
Giảm nhiễu 3D DNR
Hồng ngoại EXIR 2.0 lên đến 30 m IR
Tiêu chuẩn chống bụi, nước (IP67)
4 trong 1 (TVI/AHD/CVI/CVBS);
DS-2CE16H8T-IT3F |  | 5 MP Ultra-low light camera | 2780000 | có sẵn
Độ nhạy sáng cực thấp 0.003 lux cho hình ảnh màu sắc trong điều kiện ánh sáng yếu
Chống ngược sáng thực 130 dB true WDR
Giảm nhiễu 3D DNR
Hồng ngoại EXIR 2.0 lên đến 60 m IR
Tiêu chuẩn chống bụi, nước (IP67)
4 trong 1 (TVI/AHD/CVI/CVBS);
DS-2CE16H8T-IT5F |  | 5 MP Ultra-low light camera | 2940000 | có sẵn
Độ nhạy sáng cực thấp 0.003 lux cho hình ảnh màu sắc trong điều kiện ánh sáng yếu
Chống ngược sáng thực 130 dB true WDR
Giảm nhiễu 3D DNR
Hồng ngoại EXIR 2.0 lên đến 80 m IR
Tiêu chuẩn chống bụi, nước (IP67)
4 trong 1 (TVI/AHD/CVI/CVBS);
DS-2CE78H8T-IT3F |  | 5 MP Ultra-low light camera | 2780000 | có sẵn
Độ nhạy sáng cực thấp 0.003 lux cho hình ảnh màu sắc trong điều kiện ánh sáng yếu
Chống ngược sáng thực 130 dB true WDR
Giảm nhiễu 3D DNR
Hồng ngoại EXIR 2.0 lên đến 60 m IR
Tiêu chuẩn chống bụi, nước (IP67)
4 trong 1 (TVI/AHD/CVI/CVBS);
CAMERA 4K (4 TRONG 1)
DS-2CE16U1T-ITF |  | 4K Camera | 2800000
l 8.29 MP high performance CMOS
l Độ phân giải 3840 × 2160
l 2.8 mm, 3.6 mm, 6 mm fixed lens
l Hồng ngoại Smart EXIR 2.0 lên đến 30 m
¦ Vỏ nhựa
l IP67
¦ Vỏ sắt
DS-2CE76U1T-ITMF |  | 4K Camera | 2730000
l 8.29 MP high performance CMOS
l Độ phân giải 3840 × 2160
l 2.8 mm, 3.6 mm, 6 mm fixed lens
l Hồng ngoại Smart EXIR 2.0 lên đến 30 m
¦ Vỏ nhựa
¦ Vỏ sắt
DS-2CE16U1T-IT3F |  | 4K Camera | 3240000
l 8.29 MP high performance CMOS
l Độ phân giải 3840 × 2160
l 2.8 mm, 3.6 mm, 6 mm fixed lens
l Hồng ngoại Smart EXIR 2.0 lên đến 60 m
l IP67
DS-2CE16U1T-IT5F |  | l Hồng ngoại Smart EXIR 2.0 lên đến 80 m | 3400000
DS-2CE78U1T-IT3F |  | 4K Camera | 2890000
l 8.29 MP high performance CMOS
l Độ phân giải 3840 × 2160
l 2.8 mm, 3.6 mm, 6 mm fixed lens
l Hồng ngoại Smart EXIR 2.0 lên đến 60 m
l IP67
CAMERA SPEED DOME TVI
DS-2AE4215T-D(E) DS-2AE4215T-D3(D) |  |  1/2.8" HD progressive scan CMOS | 10480000 | có sẵn
 1920 × 1080
 15× zoom quang, 16× zoom KTS
 Chống ngược sáng thực 120 dB true WDR (Wide Dynamic Range)
 Hỗ trợ chuyển đổi để phù hợp với đầu ghi TVI/AHD/CVI/CVBS
DS-2AE4225T-D(E) DS-2AE4225T-D3(D) |  |  1/2.8" HD progressive scan CMOS | 12910000 | Đặt hàng
 Độ phân giải 25fps @(1920 × 1080)
Độ nhạy sáng: Ultra-low light Power By DarkFighter
Color: 0.005 Lux @(F1.6, AGC ON)
B/W: 0.001 Lux @(F1.6, AGC ON)
 4.8 mm to 120 mm, 25× Zoom quang
 Chống ngược sáng thực 120 dB true WDR
 Hỗ trợ 3D zoom
Nguồn 12 VDC, Max. 12 W
(chưa bao gồm chân đế)
DS-2AE4215TI-D ( E ) |  |  1/2.8" HD progressive scan CMOS | 12100000 | có sẵn
 Độ phân giải 1920 × 1080
 15× zoom quang, 16× zoom KTS
 Hình ảnh ban đêm rõ nét với độ nhạy sáng:
Color: 0.005 Lux @(F1.6, AGC ON)
B/W: 0.001 Lux @(F1.6, AGC ON)
 Hồng ngoại lên đến 100 m
 Chống rung lắc hình ảnh
 Chống ngược sáng thực WDR 120dB
 Hỗ trợ chuyển đổi để phù hợp với đầu ghi TVI/AHD/CVI/CVBS
DS-2AE4225TI-D ( E ) |  |  1/2.8" HD progressive scan CMOS | 14540000 | có sẵn
 Độ phân giải 1920 × 1080
 25× zoom quang, 16× zoom KTS
DS-2AE5223TI-A |  |  1/2.8" HD progressive scan CMOS | 14280000 | có sẵn
 Độ phân giải 25fps @(1920 × 1080)
4 - 92.0 mm, 23× Zoom quang, 16× zoom KTS
 Chống ngược sáng thực 120 dB true WDR
 Hồng ngoại 150m
 Hỗ trợ 3D zoom
Nguồn 24 VAC, Max. 30 W
(chưa bao gồm chân đế)
DS-2AE5225TI-A ( E ) |  |  1/2.8" HD progressive scan CMOS | 16160000 | Đặt hàng
 Độ phân giải 25fps @(1920 × 1080)
Độ nhạy sáng: Ultra-low light Power By DarkFighter
Color: 0.005 Lux @(F1.6, AGC ON)
B/W: 0.001 Lux @(F1.6, AGC ON)
4.8 mm to 120 mm, 25× Zoom quang, 16× zoom KTS
 Chống ngược sáng thực 120 dB true WDR
 Hồng ngoại 150m
 Hỗ trợ 3D zoom
 Chuyển đổi chế độ TVI/AHD/CVI/CVBS video out
Nguồn 24 VAC, Max. 30 W (IR:10 W)
(chưa bao gồm chân đế)
DS-2AE5232TI-A ( E ) |  |  1/2.8" HD progressive scan CMOS | 24280000 | có sẵn
 Độ phân giải 25fps @(1920 × 1080)
4.8 mm to 153 mm, 32× Zoom quang, 16× zoom KTS
DS-2AE7225TI-A ( C ) |  |  1/2.8" HD progressive scan CMOS | 18600000 | Đặt hàng
 Độ phân giải 25fps @(1920 × 1080)
Độ nhạy sáng: Ultra-low light Power By DarkFighter
Color: 0.005 Lux @(F1.6, AGC ON)
B/W: 0.001 Lux @(F1.6, AGC ON)
4.8 mm to 120 mm, 25× Zoom quang, 16× zoom KTS
 Chống ngược sáng thực 120 dB true WDR
 Hồng ngoại 150m
 Hỗ trợ 3D zoom
 Chuyển đổi chế độ TVI/AHD/CVI/CVBS video out
Nguồn 24 VAC, Max. 30 W (IR:10 W)
(chưa bao gồm chân đế)
DS-2AE7232TI-A ( C ) |  |  1/2.8" HD progressive scan CMOS | 26720000 | có sẵn
 Độ phân giải 25fps @(1920 × 1080)
4.8 mm to 153 mm, 32× Zoom quang, 16× zoom KTS
* Giá đã bao gồm 10% VAT. * Bảo hành 24 tháng. * Thông số kỹ thuật trên bảng báo giá là thông số tham khảo. Vui lòng xem trên catalog của từng sản phẩm để biết thông số kỹ thuật chi tiết

## DVR
BÁO GIÁ CAMERA HIKVISON ĐẦU GHI HD-TVI
MÃ SẢN PHẨM | HÌNH ẢNH | TÍNH NĂNG KỸ THUẬT (tham khảo) | GIÁ LẺ 01.08.21 | TÌNH TRẠNG
ĐẦU GHI TVI HD1080P LITE (THẾ HỆ TURBO 3.0)
DS-7104HGHI-F1(S) |  | Hỗ trợ camera Turbo HD/HDCVI/AHD/CVBS | 1890000 | có sẵn
Hỗ trợ chuẩn mã hóa H.264+
Hỗ trợ 1080p lite@25fps khi sử dụng camera 2MP
Ngõ HDMI/VGA xuất hình đồng thời 1920 × 1080
Hỗ trợ 1 ổ cứng Sata
Hik-Connect & DDNS (Dynamic Domain Name System)
Audio: 1 cổng In/Out
Hỗ trợ add camera IP:
- Đầu 4 kênh: Tối đa 5 camera IP 2MP khi giảm số kênh TVI
DS-7108HGHI-F1/N(S) |  | Hỗ trợ add camera IP: 2 camera IP | 2410000 | có sẵn
- Đầu 8 kênh: Tối đa 10 camera IP 2MP khi giảm số kênh TVI
DS-7204HGHI-F1(S) |  | Vỏ sắt | 1790000 | có sẵn
Hỗ trợ add camera IP:
- Đầu 4 kênh: 1 camera IP (Tối đa 5 camera IP khi giảm số kênh TVI)
DS-7208HGHI-F1/N(S) |  | Vỏ sắt | 2260000 | có sẵn
Hỗ trợ add camera IP:
- Đầu 8 kênh: 2 camera IP (Tối đa 10 camera IP khi giảm số kênh TVI)
ĐẦU GHI TVI HD1080P LITE H.265 Pro+ (THẾ HỆ TURBO 4.0)
DS-7116HGHI-K1(S) |  | Đầu ghi hình HD-TVI 16 kênh 1080P Lite chuẩn H.264+ | 3740000 | có sẵn
Hỗ trợ camera Turbo HD/HDCVI/AHD/CVBS
Hỗ trợ chuẩn mã hóa H.264+ giúp tiết kiệm 50% dung lượng lưu trữ và băng thông.
1080p lite/HD 720p lite/WD1/4CIF/VGA@12fps; CIF@25fps (P)/30fps (N)
l Ngõ HDMI/VGA xuất hình đồng thời 1920 × 1080
l Hỗ trợ 1 ổ cứng Sata
l Hik-Connect & DDNS (Dynamic Domain Name System)
l Audio: 1 cổng In/Out
Hỗ trợ add camera IP: 2 camera IP
- Đầu 16 kênh: Tối đa 18 camera IP 2MP khi giảm số kênh TVI
DS-7204HGHI-K1 (S) |  | Đầu ghi hình 1080P Lite H.265 Pro+ | 1980000
Hỗ trợ camera HDTVI/AHD/CVI/CVBS/IP
H.265 Pro+/H.265 Pro/H.265/H.264+/H.264
1080p lite/720p lite/WD1/4CIF/VGA@15fps; CIF@25fps (P)/30fps (N)
Hỗ trợ 1 khe cắm ổ cứng lên đến 10TB
Hik-Connect & DDNS (Dynamic Domain Name System)
Audio: 1 cổng In/Out
Ngõ HDMI/VGA xuất hình đồng thời 1920 × 1080
Hỗ trợ add camera IP camera:
- 2 camera IP (lên 6-ch IP camera khi giảm số kênh TVI)
DS-7208HGHI-K1 (S) |  | - 2 camera IP (lên 10-ch IP camera khi giảm số kênh TVI) | 2490000
DS-7216HGHI-K1 (S) |  | - 2 camera IP (lên 18-ch IP camera khi giảm số kênh TVI) | 4210000 | có sẵn
DS-7216HGHI-K2 (S) |  | Hỗ trợ 2 khe cắm ổ cứng lên đến 10TB | 5420000 | có sẵn
Hỗ trợ add camera IP camera:
- 2 camera IP (llên 18-ch IP camera khi giảm số kênh TVI)
DS-7224HGHI-K2 |  | Hỗ trợ 2 khe cắm ổ cứng lên đến 10TB | 9960000 | có sẵn
Hỗ trợ add camera IP camera:
- 2 camera IP (llên 18-ch IP camera khi giảm số kênh TVI)
DS-7232HGHI-K2 |  | Hỗ trợ 2 khe cắm ổ cứng lên đến 10TB | 11770000 | có sẵn
Hỗ trợ add camera IP camera:
- 2 camera IP (llên 18-ch IP camera khi giảm số kênh TVI)
ĐẦU GHI HYBRID TVI-IP 4MP Lite H.265 PRO+ (THẾ HỆ MỚI TURBO 4.0)
DS-7104HQHI-K1 (S) |  | Đầu ghi hình 4MP Lite HD-TVI H.265 Pro+. | 2840000 | Có sẵn
l Hỗ trợ chuẩn nén H.265 Pro+/H.265 Pro/H.265
l Hỗ trợ camera HDTVI/AHD/CVI/CVBS/IP video input
l Audio 1in/1out.
l Hỗ trợ Hik-Connect & DDNS
l Hỗ trợ 1 khe cắm ổ cứng lên đến 10TB
l Ngõ ra hình ảnh VGA/HDMI.
Hỗ trợ add camera IP camera lên đến 6MP:
- 2 camera IP (Tối đa 6 camera IP khi giảm số kênh TVI)
DS-7108HQHI-K1 (S) |  | Hỗ trợ add camera IP camera lên đến 6MP: | 4460000 | có sẵn
- Đầu 8 kênh: 4 camera IP (Tối đa 12 camera IP khi giảm số kênh TVI)
DS-7116HQHI-K1 (S) |  | Ngõ ra HDMI 4K | 7470000 | có sẵn
Hỗ trợ add camera IP camera lên đến 6MP:
- Đầu 16 kênh: 8 camera IP (Tối đa 24 camera IP khi giảm số kênh TVI)
DS-7204HQHI-K1 (S) |  | Đầu ghi hình 4MP Lite HD-TVI H.265 Pro+. | 3120000 | Có sẵn
l Hỗ trợ chuẩn nén H.265 Pro+/H.265 Pro/H.265/H.264+/H.264
l Hỗ trợ camera HDTVI/AHD/CVI/CVBS/IP video input
l Audio 1in/1out.
l Hỗ trợ Hik-Connect & DDNS
l Hỗ trợ 1 khe cắm ổ cứng lên đến 10TB
l Ngõ ra hình ảnh CVBS/VGA/HDMI.
Vỏ sắt
Hỗ trợ add camera IP camera lên đến 6MP:
- Đầu 4 kênh: 2 camera IP (Tối đa 6 camera IP khi giảm số kênh TVI)
DS-7208HQHI-K1 (S) |  | Hỗ trợ add camera IP camera lên đến 6MP: | 4830000 | Có sẵn
- Đầu 8 kênh: 4 camera IP (Tối đa 12 camera IP khi giảm số kênh TVI)
DS-7216HQHI-K1 (S) |  | * 7216/24/32: Ngõ ra HDMI 4K | 8180000 | Có sẵn
Hỗ trợ add camera IP camera lên đến 6MP:
- Đầu 16 kênh: 8 camera IP (Tối đa 24 camera IP khi giảm số kênh TVI)
DS-7224HQHI-K2 |  | l Hỗ trợ 2 khe cắm ổ cứng lên đến 10TB | 16210000 | Có sẵn
* 7216/24/32: Ngõ ra HDMI 4K
Hỗ trợ add camera IP camera lên đến 6MP:
- Đầu 24 kênh: 8 camera IP (Tối đa 32 camera IP khi giảm số kênh TVI)
DS-7232HQHI-K2 |  | l Hỗ trợ 2 khe cắm ổ cứng lên đến 10TB | 17020000 | Có sẵn
* 7216/24/32: Ngõ ra HDMI 4K
Hỗ trợ add camera IP camera lên đến 6MP:
- Đầu 32 kênh: 8 camera IP (Tối đa 40 camera IP khi giảm số kênh TVI)
ĐẦU GHI HYBRID TVI-IP 4MP Lite H.265 PRO+ CHỐNG BÁO ĐỘNG GIẢ
iDS-7204HQHI-M1/S |  | Đầu ghi hình 4MP Lite HD-TVI H.265 Pro+ ACUSENSE | 3440000 | có sẵn
l Hỗ trợ chuẩn nén H.265 Pro+/H.265 Pro/H.265/H.264+/H.264
Hỗ trợ 2 kênh chống báo giả Motion detection 2.0 bằng cách nhận dạng người & xe
l Hỗ trợ camera HDTVI/AHD/CVI/CVBS/IP video input
l Audio 1in/1out.
l Hỗ trợ Hik-Connect & DDNS
l Hỗ trợ 1 khe cắm ổ cứng lên đến 10TB
l Ngõ ra hình ảnh CVBS/VGA/HDMI.
Hỗ trợ add camera IP camera lên đến 6MP:
2 camera IP (Tối đa 6 camera IP khi giảm số kênh TVI)
iDS-7208HQHI-M1/S |  | Hỗ trợ 4 kênh chống báo giả Motion detection 2.0 bằng cách nhận dạng người & xe | 5330000 | có sẵn
Hỗ trợ add camera IP camera lên đến 6MP:
4 camera IP (Tối đa 12 camera IP khi giảm số kênh TVI)
iDS-7216HQHI-M1/S |  | Hỗ trợ 4 kênh chống báo giả Motion detection 2.0 bằng cách nhận dạng người & xe | 9450000 | có sẵn
Hỗ trợ add camera IP camera lên đến 6MP:
8 camera IP (Tối đa 24 camera IP khi giảm số kênh TVI)
iDS-7216HQHI-M2/S |  | l Hỗ trợ 2 khe cắm ổ cứng lên đến 10TB | 10800000 | có sẵn
Hỗ trợ 4 kênh chống báo giả Motion detection 2.0 bằng cách nhận dạng người & xe
Ngõ ra HDMI 4K
Hỗ trợ add camera IP camera lên đến 6MP:
8 camera IP (Tối đa 24 camera IP khi giảm số kênh TVI)
ĐẦU GHI TVI 5MP (THẾ HỆ TURBO 3.0)
DS-7208HUHI-F2/S |  | Đầu ghi hình HD-TVI 4/8/16 kênh 5MP Turbo HD chuẩn H.264+, Cổng màn hình HDMI và cổng VGA :1920X1080p. 4K Output (DS-7208/7216). Hỗ trợ cổng CVBS output. Hình ảnh đẹp. Xuất hình đồng thời HDMI, VGA. Nhiều chế độ ghi hình khác nhau. Khoảng cách kết nối đến camera: tối đa 1200m với cáp đồng trục. Ghi hình trên ổ cứng SATA gắn trong, hổ trợ 1 ổ cứng (Đầu F2 hỗ trợ 2 ổ cứng). Audio 4in/1out. Alarm 4in/1out (Đầu 8 hỗ trợ alarm 8in/4out, Đầu 16 hỗ trợ alarm 16in/4out). Hỗ trợ H264+ tăng gấp đôi thời gian lưu trữ.Hỗ trợ xem lại nhiều kênh cùng lúc, cho phép hai băng thông cho mỗi kênh. Hỗ trợ chế độ chống ghi đè lên những đoạn video clips quan trọng đã được đánh dấu. Tìm kiếm trực quan. Cổng giao tiếp RS-485 để điều khiển các camera PTZ. Có thể chỉnh thứ tự các ô camera trên màn hình. Xem qua mạng chất lượng cao. Hổ trợ xem bằng điện thoại di động. Đầu ghi hỗ trợ 3 loại camera: HDTVI/HDCVI/AHD, Analog camera và IP camera (thêm tối đa 2 IP camera 4MP) |  | Có sẵn
Đầu ghi Hybrid TVI-IP 8MP
DS-7204HUHI-K1 (S) |  | Đầu ghi 8MP lite | 3410000 | Có sẵn
Chuẩn nén H.265 pro+
8 MP Lite/5 MP@12 fps
Hỗ trợ camera HDTVI/AHD/CVI/CVBS/IP
Hỗ trợ 1 khe cắm ổ cứng 10TB
Alarm in/out: 4/1
Hỗ trợ add 4 camera IP (Tối đa 8 camera IP khi bỏ bớt kênh TVI)
DS-7204HUHI-K1/E (S) |  | Đầu ghi 8MP lite | 4040000 | Có sẵn
Chuẩn nén H.265 pro+
8 MP lite @ 15 fps, 5 MP @ 12 fps
Hỗ trợ camera HDTVI/AHD/CVI/CVBS/IP
Hỗ trợ 1 khe cắm ổ cứng 10TB
Hỗ trợ add 4 camera IP (Tối đa 8 camera IP khi bỏ bớt kênh TVI)
DS-7208HUHI-K1/E (S) |  | HDMI: 1-ch, 4K (3840 × 2160)/30Hz | 6610000 | Có sẵn
Hỗ trợ 1 khe cắm ổ cứng 10TB
Hỗ trợ add 16 camera IP (Tối đa 8 camera IP khi bỏ bớt kênh TVI)
DS-7208HUHI-K1/UHK |  | HDMI: 1-ch, 4K (3840 × 2160)/30Hz | 5720000 | Có sẵn
Hỗ trợ 1 khe cắm ổ cứng 10TB
Hỗ trợ add 16 camera IP (Tối đa 8 camera IP khi bỏ bớt kênh TVI)
DS-7216HUHI-K2(S) |  | HDMI: 1-ch, 4K (3840 × 2160)/30Hz | 14600000 | Có sẵn
Hỗ trợ 2 khe cắm ổ cứng 10TB
Audio: 4 in /1 out ¦ Alarm: 16 in /4 out
Hỗ trợ add 16 camera IP (Tối đa 32 camera IP khi bỏ bớt kênh TVI)
ĐẦU GHI HYBRID TVI-IP 8MP H.265 PRO+ CHỐNG BÁO ĐỘNG GIẢ
iDS-7204HUHI-M1/S |  | Đầu ghi 8 MP lite 1U H.265 chống báo động giả | 4360000 | Có sẵn
Chống báo động giả bằng thuật toán deep learning phân tích người & xe
- Cảnh báo chuyển động: tất cả kênh
- Bảo vệ vành đai: 4 kênh
H.265 Pro+/H.265 Pro/H.265/H.264+/H.264
Hỗ trợ 8MP kênh 1, 8 MP lite kênh 2,3,4
Hỗ trợ camera (HDTVI/AHD/CVI/CVBS/IP)
Hỗ trợ 1 khe cắm ổ cứng 10TB
Hỗ trợ add thêm lên đến 8 camera IP (khi bớt kênh TVI)
iDS-7208HUHI-M1/S |  | Hỗ trợ add thêm lên đến 16 camera IP (khi bớt kênh TVI) | 6990000 | Có sẵn
iDS-7208HUHI-M2/S |  | Hỗ trợ HDMI out 4K | 7790000 | Có sẵn
Hỗ trợ 2 khe cắm ổ cứng 10TB
Hỗ trợ add 8 camera IP (Tối đa 16 camera IP khi bỏ bớt kênh TVI)
ĐẦU GHI HYBRID TVI-IP 4K H.265 PRO+ (THẾ HỆ MỚI TURBO 4.0)
DS-7204HTHI-K1 (S) |  | Đầu ghi Hybrid TVI-IP 4K hỗ trợ HDTVI/HDCVI/AHD/CVBS và IP camera 8MP | 8050000 | Có sẵn
Hỗ trợ camera IP lên đến 8 MP cameras H.265+/H.265/H.264+/H.264
Hỗ trợ chuẩn nén H.265 Pro+/H.265 Pro/H.265/H.264+/H.264 ở main stream, và H.265/H.264 ở substream
H265 PRO+ giúp giảm băng thông và tăng thời gian lưu trữ gấp 4 LẦN so với chuẩn H.265.
l Cổng HDMI và VGA xuất hình độc lập
l Ngõ ra HDMI 4K (3840 × 2160)
l Hỗ trợ cổng CVBS
l Hỗ trợ ổ cứng lên đến 10TB
- K1: Hỗ trợ 1 cổng Sata
l Hỗ trợ Hik-Connect & DDNS (Dynamic Domain Name System)
Hỗ trợ add camera IP camera 8MP:
- Đầu 4 kênh: 4 camera IP (Tối đa 8 camera IP khi giảm số kênh TVI)
DS-7208HTHI-K2 (S) |  | - K2: Hỗ trợ 2 cổng Sata | 15660000 | Đặt hàng
Hỗ trợ add camera IP camera 8MP:
- Đầu 8 kênh: 8 camera IP (Tối đa 16 camera IP khi giảm số kênh TVI)
ĐẦU GHI HYBRID TVI-IP 4 Ổ CỨNG TVI 4MP Lite H.265 PRO+ (THẾ HỆ TURBO 4.0)
DS-7324HQHI-K4 |  | Đầu ghi hình 4MP Lite chuẩn H.265 PRO+. | 28810000 | Đặt hàng
l Hỗ trợ H.265 Pro+/H.265 Pro/H.265/H.264+/H.264
l Hỗ trợ camera HDTVI/AHD/CVI/CVBS và camera IP
l Hỗ trợ 4 khe cắm ổ cứng (lên đến 10TB/ổ)
l Hỗ trợ Hik-Connect & DDNS
l Hỗ trợ kênh full 3MP:
- DS-7316/24/32HQHI-K4: Kênh 1/2/3/4
l Hỗ trợ ngõ ra hình ảnh CVBS/VGA/HDMI. Cổng HDMI xuất hình 4K
Audio in/out: 4/1
Alarm in/out: 14/6
Hỗ trợ add camera IP camera lên đến 6MP:
- Đầu 16 kênh: 8 camera IP (Tối đa 24 camera IP khi giảm số kênh TVI)
DS-7332HQHI-K4 |  | Hỗ trợ add camera IP camera lên đến 6MP: | 36010000 | Đặt hàng
- Đầu 32 kênh: 16 camera IP (Tối đa 48 camera IP khi giảm số kênh TVI)
ĐẦU GHI HYBRID TVI-IP 4 Ổ CỨNG TVI 4K H.265 PRO+ (THẾ HỆ TURBO 4.0)
DS-7324HUHI-K4 |  | Đầu ghi hình 4K chuẩn H.265 PRO+. | 46260000 | Đặt hàng
l Hỗ trợ H.265 Pro+/H.265 Pro/H.265/H.264+/H.264
l Hỗ trợ camera HDTVI/AHD/CVI/CVBS và camera IP
l Hỗ trợ 4 khe cắm ổ cứng (lên đến 10TB/ổ)
l Hỗ trợ Hik-Connect & DDNS
l Hỗ trợ ngõ ra hình ảnh: CVBS/VGA/HDMI 1/HDMI 2. Cổng HDMI 2 xuất hình 4K
l Hỗ trợ 2 cổng mạng 10M/100M/1000M
l Hỗ trợ Hot-swappable HDD RAID 0, RAID 1, RAID 5, RAID 6 and RAID 10.
Audio in/out: 4/1
Alarm in/out: 14/6
Hỗ trợ add camera IP camera lên đến 8MP:
- Đầu 24 kênh: 16 camera IP (Tối đa 40 camera IP khi giảm số kênh TVI)
DS-7332HUHI-K4 |  | Hỗ trợ add camera IP camera lên đến 8MP: | 51520000 | Đặt hàng
- Đầu 32 kênh: 16 camera IP (Tối đa 48 camera IP khi giảm số kênh TVI)
ĐẦU GHI HYBRID TVI-IP 24/32 KÊNH 8 Ổ CỨNG TVI 3MP (THẾ HỆ TURBO 4.0)
DS-8124HQHI-K8 |  | Đầu ghi hình 4MP Lite chuẩn H.265 PRO+. | 32190000 | Đặt hàng
l Hỗ trợ H.265 Pro+/H.265 Pro/H.265/H.264+/H.264
l Hỗ trợ camera HDTVI/AHD/CVI/CVBS và camera IP
l Hỗ trợ 8 khe cắm ổ cứng (lên đến 10TB/ổ)
l Hỗ trợ Hik-Connect & DDNS
l Hỗ trợ kênh full 3MP: Kênh 1/2/3/4
l Hỗ trợ ngõ ra hình ảnh: CVBS/VGA/HDMI 1/HDMI 2. Cổng HDMI 2 xuất hình 4K
Audio in/out: 4/1
Alarm in/out: 14/6
Hỗ trợ add camera IP camera lên đến 6MP:
- Đầu 24 kênh: 16 camera IP (Tối đa 40 camera IP khi giảm số kênh TVI)
DS-8132HQHI-K8 |  | Hỗ trợ add camera IP camera lên đến 6MP: | 38190000 | Đặt hàng
- Đầu 32 kênh: 16 camera IP (Tối đa 48 camera IP khi giảm số kênh TVI)
ĐẦU GHI HYBRID TVI-IP 4K 24/32 KÊNH 8 Ổ CỨNG TVI 5MP (THẾ HỆ TURBO 4.0)
DS-8124HUHI-K8 8 SATA |  | Đầu ghi hình 4K chuẩn H.265 PRO+. | 46680000 | Đặt hàng
l Hỗ trợ H.265 Pro+/H.265 Pro/H.265/H.264+/H.264
l Hỗ trợ camera HDTVI/AHD/CVI/CVBS và camera IP
l Hỗ trợ 8 khe cắm ổ cứng (lên đến 10TB/ổ)
l Hỗ trợ Hik-Connect & DDNS
l Hỗ trợ ngõ ra hình ảnh: CVBS/VGA/HDMI 1/HDMI 2. Cổng HDMI 2 xuất hình 4K
l Hỗ trợ 2 cổng mạng 10M/100M/1000M
l Hỗ trợ Hot-swappable HDD RAID 0, RAID 1, RAID 5, RAID 6 and RAID 10.
Audio in/out: 4/1
Alarm in/out: 14/6
Hỗ trợ add camera IP camera lên đến 8MP:
- Đầu 24 kênh: 16 camera IP (Tối đa 40 camera IP khi giảm số kênh TVI)
DS-8132HUHI-K8 8 SATA |  | Hỗ trợ add camera IP camera lên đến 8MP: | 53770000 | Đặt hàng
- Đầu 32 kênh: 16 camera IP (Tối đa 48 camera IP khi giảm số kênh TVI)
* Giá đã bao gồm 10% VAT. * Bảo hành 24 tháng. * Thông số kỹ thuật trên bảng báo giá là thông số tham khảo. Vui lòng xem trên catalog của từng sản phẩm để biết thông số kỹ thuật chi tiết

## IP
BÁO GIÁ CAMERA HIKVISON CAMERA IP
MÃ SẢN PHẨM | HÌNH SP | TÍNH NĂNG KỸ THUẬT (tham khảo) | GIÁ LẺ 01.08.21 | TÌNH TRẠNG
BỘ KIT POE (4 CAMERA IP 2MP + 1 NVR)
KIT (NK42E0H-L) |  | Bộ Kit IP PoE chuẩn H.265 | 8150000 | Có sẵn
Camera DS-2CD1023G0E-I(L)
l Chip 1/2.8" Progressive Scan CMOS
l Độ phân giải 1920 × 1080@20 fps
l Ống kính 2.8 mm
l Color: 0.01 Lux @(F1.2; AGC ON), 0.028 Lux @(F2.0; AGC ON)
l Giảm nhiễu 3D
NVR DS-7104NI-Q1/4P/M
l 4 cổng RJ-45 10/100 Mbps cấp nguồn PoE
l Hỗ trợ 4-ch kênh IP (lên đến 4 MP)
l Ngõ ra HDMI/VGA độ phân giải 1920 × 1080
l Hỗ trợ 1 khe cắm ổ cứng
Cáp HDMI 2m
NK42W0H(D) Wi-Fi Kit 2MP |  | Bộ Kit IP Wi-Fi 2MP chuẩn H.265 | 9140000 | Có sẵn
Camera wi-fi: DS-2CV1021G1-IDW(D)
1/2.7" Progressive Scan CMOS 2MP
Ống kính 2.8 mm
Hồng ngoại lên đến 30m
Đầu ghi wi-fi: DS-7104NI-K1/W/M(C)
Hỗ trợ 4 camera IP
1 cổng 1, RJ45 10/100M
Hỗ trợ khe 1 ổ cứng lên đến 6TB
l Ngõ ra HDMI/VGA độ phân giải 1920 × 1080
Cáp mạng
Cáp HDMI
4 nguồn camera
NK44W0H(D) Wi-Fi Kit 4MP |  | Bộ Kit IP Wi-Fi 4MP chuẩn H.265 | 11290000 | Đặt hàng
Camera wi-fi: DS-2CV1041G1-IDW(D)
1/2.7" Progressive Scan CMOS 4MP
Ống kính 2.8 mm
Hồng ngoại lên đến 30m
Đầu ghi wi-fi: DS-7104NI-K1/W/M(C)
Hỗ trợ 4 camera IP
1 cổng 1, RJ45 10/100M
Hỗ trợ khe 1 ổ cứng lên đến 6TB
l Ngõ ra HDMI/VGA độ phân giải 1920 × 1080
Cáp mạng
Cáp HDMI
4 nguồn camera
CAMERA IP 1MP KHÔNG THẺ NHỚ
DS-2CD1001-I |  | l 1/4" progressive scan CMOS | 1320000 | Có sẵn
l Độ phân giải 1.0 megapixel
l Ống kính 2.8 mm/4 mm/6 mm
l Hồng ngoại 30 m
l Dual stream
l Chống ngược sáng Digital WDR (Wide Dynamic Range)
l Giảm nhiễu 3D DNR
l Nguồn PoE (Power over Ethernet)
l IP67
l App điện thoại miễn phí Hik-Connect
Không kèm nguồn
DS-D3100VN |  | Camera IP HD 1MP | 1320000 | Có sẵn
l Chip hình ảnh 1/4" progressive scan CMOS
l Độ phân giải 1280 × 720
l 2.8 mm/4 mm/6 mm lens
l Hồng ngoại: lên đến 35m
l Chống ngược sáng Digital WDR (Wide Dynamic Range)
l BLC/3D DNR
l IP67
l H.264+, H.264
l App điện thoại miễn phí Hik-Connect
Không kèm nguồn
CAMERA IP 2MP TÍCH HỢP MICRO
DS-2CV1021G0-IDW1(D) |  | Camera wifi 2.0 megapixel high resolution | 2420000 | Có sẵn
1920 × 1080@25fps
Ống kính 2.8 mm/4 mm
Hồng ngoại lên đến 30m
Chống ngược sáng kỹ thuật số
Tích hợp Wifi và Micro thu âm
Hỗ trợ thẻ nhớ lên đến 128GB
IP66
DC12V
Không kèm nguồn
DS-2CD2021G1-IDW1(D) |  | Camera wifi 2.0 megapixel 1920 × 1080@25fps | 2700000 | Có sẵn
H.265+/H.265/H.264+/H.264/MJPEG
Ống kính 2.8 mm/4 mm
Hồng ngoại lên đến 30m
Chống ngược sáng kỹ thuật số DWDR
Tích hợp Micro
Hỗ trợ thẻ nhớ lên đến 128GB
Hỗ trợ Wi-fi 802.11b/g/n
IP66
DC12V
DS-2CV2121G2-IDW ( E ) |  | Camera wifi 2.0 megapixel | 3570000
1/2.7" Progressive Scan CMOS
H.265+/H.265/H.264+/H.264/MJPEG
Ống kính 2.8 mm/4 mm
Hồng ngoại lên đến 30m
Chống ngược sáng WDR 120dB
Tích hợp Micro & loa đàm thoại 2 chiều
Hỗ trợ thẻ nhớ lên đến 256GB
Hỗ trợ Wi-fi 802.11b/g/n
IP66
DC12V
CAMERA IP H.265+ 2MP KHÔNG POE SERIES 1
DS-2CD1023G0E-ID |  | Camera thân IP 2MP | 1580000 | Có sẵn
l Chip hình ảnh 1/2.8" progressive scan CMOS
l 1920 × 1080@30fps
l 2.8 mm fixed lens
H.265+/H.265/H.264+/H.264
l Hồng ngoại 30 m
l Hỗ trợ 2 luồng dữ liệu
l Chống ngược sáng Digital WDR
l IP67
Không kèm nguồn
DS-2CD1123G0E-ID |  | Camera dome IP 2MP | 1580000 | Có sẵn
IP67, IK10
DS-2CD1323G0E-ID |  | Camera turret IP 2MP | 1580000 | Có sẵn
IP67
CAMERA IP H.265 2MP 20fps SERIES 1
DS-2CD1023G0E-I (L) |  | Camera IP HD 2MP | 1880000 | Có sẵn
l Chip hình ảnh 1/2.8" progressive scan CMOS
l 1920 × 1080@20fps
l 2.8 mm/4 mm/6 mm fixed focal lens
 H.265, H.264
l Hồng ngoại 30 m
l Hỗ trợ 2 luồng dữ liệu
l Chống ngược sáng Digital WDR
l Giảm nhiễu 3D DNR
l PoE (Power over Ethernet)
l IP67
Không kèm nguồn
DS-2CD1123G0E-I (L) |  | Camera IP Dome HD 2MP | 1880000 | Có sẵn
l IP67, IK10
Không kèm nguồn
DS-2CD1323G0E-I (L) |  | Camera IP Turret HD 2MP | 1880000 | Có sẵn
l IP67
Không kèm nguồn
CAMERA IP H.265+ 2MP HỖ TRỢ KHE THẺ NHỚ SERIES 1
DS-2CD1023G0-IUF |  | Camera IP HD 2MP | 2050000 | Có sẵn
l Chip hình ảnh 1/2.7" Progressive Scan CMOS
l 1920 × 1080@30fps
l 2.8 mm/4 mm fixed focal lens
l H.265+, H.265, H.264+, H.264
l Hồng ngoại 30 m
l BLC/3D DNR/ROI
Hỗ trợ khe cắm thẻ nhớ
Hỗ trợ micro thu âm
l PoE (Power over Ethernet)
l IP67
Không kèm nguồn
DS-2CD1123G0-IUF |  | Camera IP Dome HD 2MP | 2050000 | Có sẵn
l IP67, IK10
Hỗ trợ micro thu âm
Hỗ trợ khe cắm thẻ nhớ
Không kèm nguồn
DS-2CD1323G0-IUF |  | Camera IP Turret HD 2MP | 2050000 | Có sẵn
l IP67
Hỗ trợ micro thu âm
Hỗ trợ khe cắm thẻ nhớ
Không kèm nguồn
CAMERA IP H.265 2MP 25fps SERIES 1
DS-2CD1023G0-IU |  | Camera IP 2MP chuẩn H.265 | 2120000 | Còn 116 cái
● 1/2.7" Progressive Scan CMOS
● 1920 × 1080@30fps
● lens 2.8/4 mm
● Color: 0.028 Lux @ (F2.0, AGC ON), 0 Lux with IR
● H.265, H.264
● BLC/3D DNR/ROI
● Hồng ngoại lên đến 30 m
● IP66
● Tích hợp microphone thu âm thanh
Không kèm nguồn DVE
DS-2CD1043G0-IUF |  | ● Camera 4MP 1/3" Progressive Scan CMOS | 2730000 | Có sẵn
● 2560 × 1440@20fps
● Ống kính cố định 2.8/4 mm
● Hỗ trợ micro thu âm
● Độ nhạy sáng Color: 0.028 Lux @ (F2.0, AGC ON)
● H.265, H.265+, H.264, H.264+
● BLC/HLC/3D DNR/ROI
● Hồng ngoại lên đến 30 m
● Khe cắm thẻ nhớ micro SD/SDHC/SDXC slot, lên đến 256GB (chỉ hỗ trợ lưu hình ảnh)
● IP67
DS-2CD1143G0-IUF |  | ● Camera 4MP 1/3" Progressive Scan CMOS | 2730000 | Có sẵn
● 2560 × 1440@20fps
● Ống kính cố định 2.8/4 mm
● Độ nhạy sáng Color: 0.028 Lux @ (F2.0, AGC ON)
● H.265, H.265+, H.264, H.264+
● BLC/HLC/3D DNR/ROI
● Hỗ trợ micro thu âm
● Hồng ngoại lên đến 30 m
● Khe cắm thẻ nhớ micro SD/SDHC/SDXC slot
● IP67, IK10
DS-2CD1343G0-IUF |  | ● Camera 4MP 1/3" Progressive Scan CMOS | 2730000 | Có sẵn
● 2560 × 1440@20fps
● Ống kính cố định 2.8/4 mm
● Hỗ trợ micro thu âm
● Độ nhạy sáng Color: 0.028 Lux @ (F2.0, AGC ON)
● H.265, H.265+, H.264, H.264+
● BLC/HLC/3D DNR/ROI
● Hồng ngoại lên đến 30 m
● Khe cắm thẻ nhớ micro SD/SDHC/SDXC slot, lên đến 256GB (chỉ hỗ trợ lưu hình ảnh)
● IP67
CAMERA IP H.265+ Series 2xx1
DS-2CD2021G1-I |  | Camera IP HD 2MP | 2690000 | Có sẵn
 1/2.7" Progressive Scan CMOS
 1920 × 1080 @30fps
 Ống kính 4/6 mm
 H.265+, H.265, H.264+, H.264
 Chống ngược sáng thực 120 dB WDR
 Giảm nhiễu 3D Digital, BLC
 Hỗ trợ khe cắm thẻ nhớ lên đến 128GB
 DWDR
 IP67
DS-2CD2021G1-IW |  | -W: Hỗ trợ Wi-Fi | 2700000 | Còn 6 cái
DS-2CD2121G0-I |  | Camera IP HD 2MP 1/2.8" Progressive CMOS | 2690000 | Có sẵn
ICR, 0lux with IR
1920x1080:25fps(P)/30fps(N),
H.265+/H.265/H.264+/H.264/MJPEG
Chống ngược sáng thực 120 dB WDR
DC12V & PoE
3D DNR, BLC
Tính năng thông minh: Vượt hàng rào ảo, xâm nhập vùng cấm
Hồng ngoại lên đến 30m
Hỗ trợ khe cắm thẻ nhớ lên đến 128GB
HIK-Connect cloud service
IP67
DS-2CD2121G0-IS |  | Hỗ trợ cồng Audio, alarm in-out | 2930000 | Đặt hàng
DS-2CD2T21G1-I ( C ) |  | ● 1/2.7" Progressive Scan CMOS | 2930000 | Có sẵn
● Độ phân giải 1920 × 1080 @ 25fps
● 4/6 mm fixed lens
● H.265+/H.264+/H.265/H.264
● Digital WDR, BLC, 3D DNR
● Hồng ngoại lên đến 50 m
● IP67: IEC 60529-2013
● 12 VDC ± 25%, PoE: 802.3af
DS-2CD2T41G1-I ( C ) |  | ● 1/3" Progressive Scan CMOS | 3510000
● Độ phân giải 4MP 2560 × 1440
● 4/6 mm fixed lens
● H.265+/H.264+/H.265/H.264
● WDR 120dB, BLC, 3D DNR
● Hồng ngoại lên đến 50 m
● IP67: IEC 60529-2013
● 12 VDC ± 25%, PoE: 802.3af
DS-2CD2621G0-IZ |  | Camera IP HD hồng ngoại 2 Megapixel | 6440000 | Có sẵn
 1/2.8" Progressive Scan CMOS
 1920 × 1080@30fps
 Ống kính Ống kính zoom tự động trên phần mềm 2.8 to 12 mm
 Color: 0.01 Lux @(F1.2, AGC ON), 0.028Lux @(F2.0, AGC ON);
 H.265+, H.265, H.264+, H.264
 120dB WDR
 2 Behavior analyses
 BLC/3D DNR/ROI
 Built-in microSD/SDHC/SDXC card slot, up to 128 GB
 IP67
Tính năng thông minh: Phát hiện khuôn mặt, đột nhập vào khu vực cấm, vượt hàng rào ảo
Tặng kèm adapter
DS-2CD2621G0-IZS |  | -Z: Ống kính zoom tự động trên phần mềm | 6760000 | Có sẵn
-S: Hỗ trợ cổng Audio/Alarm/CVBS
DS-2CD2721G0-I |  | Camera IP HD hồng ngoại 2 Megapixel | 5350000 | Có sẵn
 1/2.8" Progressive Scan CMOS
 1920 × 1080@30fps
 Ống kính tiêu cự thay đổi 2.8 to 12 mm
 Color: 0.01 Lux @(F1.2, AGC ON), 0.028Lux @(F2.0, AGC ON);
 H.265+, H.265, H.264+, H.264
 120dB WDR
 2 Behavior analyses
 BLC/3D DNR/ROI
 Built-in microSD/SDHC/SDXC card slot, up to 128 GB
 IP67
Tính năng thông minh: Phát hiện khuôn mặt, đột nhập vào khu vực cấm, vượt hàng rào ảo
Tặng kèm adapter
DS-2CD2721G0-IZ |  | -Z: Ống kính zoom tự động trên phần mềm | 6520000 | Có sẵn
DS-2CD2721G0-IZS |  | -Z: Ống kính zoom tự động trên phần mềm | 6930000 | Có sẵn
-S: Hỗ trợ cổng Audio/Alarm/CVBS
DÒNG CAMERA ULTRA-LOW LIGHT IP H265+ 50 FRAME/S
DS-2CD2125FHWD-I |  | Camera IP HD hồng ngoại 1/2.8“, 2 Megapixel H.265+/H.265/H.264+/H.264/MJPEG4 | 5320000 | Số lượng ít
Tốc độ khung hình cao 50fps/60fps(1920×1080)
DC12V/PoE, ePTZ (zoom kỹ thuật số), 3D DNR, BLC.
Chống ngược sáng thức WDR 120dB.
Độ nhạy sáng: Powered by Darkfighter technology,Color: 0.005 lux @(F1.2, AGC ON), 0 lux with IR
Ống kính 4mm@F1.8 (tùy chọn: 6 mm)
vỏ sắt chống va đập, IP67.
Hồng ngoại 30m
Có khe cắm thẻ nhớ MicroSD, hỗ trợ thẻ tối đa 128GB
Tính năng thông minh: Chống đột nhập vào khu vực cấm. Báo động khi vượt hàng rào ảo. phát hiện di dời vật thể, phát hiện hành lý vô chủ, phát hiện khuôn mặt
Tặng kèm adapter
DÒNG CAMERA IP H265+ SERIE 2xx3
DS-2CD2023G0-I |  | • Camera 2MP 1/2.8" Progressive Scan CMOS | 3710000 | Số lượng ít
• 2560 ×1440@30fps
• Ống kính 4mm (2.8/6/8mm tùy chọn)
• Color: 0.01 Lux @ (F1.2, AGC ON), 0.028 Lux @ (F2.0, AGC ON), 0 Lux with IR
• H.265+, H.265, H.264+, H.264
• Three streams
• Chống ngược sáng 120dB WDR
• Hỗ trợ tính năng thông minh nhận diện khuôn mặt
• BLC/3D DNR/ROI
• IP67
• Hỗ trợ thẻ nhớ micro SD/SDHC/SDXC lên đến 128GB
Tặng kèm adapter
DS-2CD2063G0-I |  | • Camera 6MP 1/2.9" Progressive Scan CMOS | 4460000 | Số lượng ít
DS-2CD2083G0-I |  | • Camera 8MP (4K) 1/2.5" Progressive Scan CMOS | 5000000 | Số lượng ít
DS-2CD2123G0-I |  | • Camera 2MP 1/2.8" Progressive Scan CMOS | 3710000 | Số lượng ít
H.265+/H.265/H.264+/H.264/MJPEG
Độ nhạy sáng: Color: 0.01 lux @(F1.2, AGC ON), 0 lux with IR; 25fps/30fps(2560×1440, 1920×1080)
3 streams; 3D DNR; ICR
Hồng ngoại EXIR 2.0 lên đến 30m
DC12V&PoE
IP67, IK10
• Hỗ trợ thẻ nhớ micro SD/SDHC/SDXC lên đến 128GB
• Chống ngược sáng 120dB WDR
• Hỗ trợ tính năng thông minh nhận diện khuôn mặt
Tặng kèm adapter
DS-2CD2183G0-I |  | Camera 8MP 1/2.5" Progressive Scan CMOS | 5470000 | Số lượng ít
DS-2CD2143G0-IU |  | Camera IP 4MP chuẩn H.265+ | 4120000 | Số lượng ít
● Chip 1/3" Progressive Scan CMOS
● Độ phân giải 2688 × 1520@30fps
● H.265, H.265+, H.264, H.264+
● Chống ngược sáng thực 120dB WDR
● Hồng ngoại lên đến 30 m
● Chuẩn bảo vệ IP66, IK10
● Tích hợp khe cắm thẻ nhớ lên đến 128 GB
● Tích hợp microphone thu âm
DS-2CD2T23G0-I5 |  | Camera 2MP 1/2.8" Progressive Scan CMOS | 3850000 | Số lượng ít
H.265+/H.265/H.264+/H.264/MJPEG
1920 × 1080@30fps
2.8/4/6/8 mm fixed lens
Color: 0.01 Lux @ (F1.2, AGC ON), 0.028 Lux @ (F2.0, AGC ON), 0 Lux with IR
BLC/3D DNR/ROI/HLC
Hồng ngoại EXIR 2.0 lên đến 50m
DC12V&PoE
Hỗ trợ khe cắm thẻ nhớ micro SD/SDHC/SDXC lên đến 128GB
• Chống ngược sáng 120dB WDR
• Hỗ trợ tính năng thông minh tự chụp ảnh khuôn mặt
IP67
Tặng kèm adapter
DS-2CD2T43G0-I8 |  | Camera 4MP 1/3" Progressive Scan CMOS | 4320000 | Số lượng ít
DS-2CD2323G0-I |  | • 1/2.8" Progressive Scan CMOS | 3640000 | Còn 42 cái
• 1920 ×1080@30fps
• Lens 2.8 (Tùy chọn 4/6mm)
• Độ nhạy sáng
Color: 0.028 Lux @ (F2.0, AGC ON), 0 Lux with IR
• H.265+, H.265, H.264+, H.264
• Chống ngược sáng thực 120dB WDR
• Hỗ trợ chụp ảnh khuôn mặt (face detection)
• BLC/3D DNR/ROI/HLC
• Hỗ trợ khe thẻ micro SD/SDHC/SDXC lên đến 128 GB
DS-2CD2323G0-IU |  | • Tích hợp microphone thu âm thanh (IU) | 3750000 | Số lượng ít
DS-2CD2623G1-IZ |  | Camera 2MP 1/2.8" Progressive Scan CMOS | 7420000 | Số lượng ít
1920 × 1080@30fps
H.265+/H.265/H.264+/H.264/MJPEG
2.8~12mm motorized VF lens
Độ nhạy sáng: Color: 0.01 Lux @ (F1.2, AGC ON), 0.018 Lux @ (F1.6, AGC ON), 0 Lux with IR
BLC/3D DNR/ROI/HLC
Hồng ngoại EXIR 2.0 lên đến 50m
Chống ngược sáng thực 120dB WDR
DC12V&PoE
IP67
Hỗ trợ khe cắm thẻ nhớ micro SD/SDHC/SDXC lên đến 128GB
Tính năng thông minh: Vượt hàng rào ảo, đột nhập khu vực cấm và nhận diện khuôn mặt
Tặng kèm adapter chính hãng
DS-2CD2643G1-IZS |  | Camera 4MP 1/3" Progressive Scan CMOS | 8230000 | Số lượng ít
-S: Hỗ trợ cổng âm thanh / báo động
DS-2CD2743G1-IZ |  |  1/3" Progressive Scan CMOS | 7900000 | Còn 63 cái
 2688 × 1520 @30fps
 Ống kính zoom 2.8 to 12 mm
 Color: 0.01 Lux @ (F1.2, AGC ON), 0.018 Lux @ (F1.6, AGC ON), 0 Lux with IR
 H.265+, H.265, H.264+, H.264
 Chống ngược sáng thực 120dB WDR
 Vượt hàng rào ảo, đột nhập khu vực cấm và nhận diện khuôn mặt
 BLC/3D DNR/ROI/HLC
 IP67, IK10
 Built-in micro SD/SDHC/SDXC card slot, up to 128 GB
DÒNG CAMERA ACCUSENSE & FACE CAPTURE IP 4.0 - CHỐNG BÁO ĐỘNG GIẢ
DS-2CD2126G2-ISU (C) |  | Camera IP chống báo động giả 2MP | 4930000
1/2.8" Progressive Scan CMOS
2.8 mm/4 mm/6 mm fixed lens
H.265, H.264
• Chống ngược sáng 120dB WDR
Chống báo động giả bằng cách phân biệt được người, xe với các yếu tố gây báo động giả khác (như vật nuôi, lá cây,...)
• Powered by Darkfighter
Hồng ngoại: lên đến 30m
• Face capture
Khe cắm thẻ nhớ micro SD/SDHC/SDXC lên đến 256Gb
-SU: Water and dust resistant (IP66) and vandal-resistant (IK10)
-SU: Tích hợp microphone, 1 alarm input, 1 alarm output (max. 12 VDC @30 mA)
BLC, HLC, 3D DNR
DS-2CD2146G2-ISU (C) |  | Camera IP chống báo động giả 4MP 1/2.7" Progressive Scan CMOS | 5250000
DS-2CD2186G2-ISU (C) |  | Camera IP chống báo động giả 8MP 1/1.8" Progressive Scan CMOS | 7100000
DS-2CD2T26G2-2I |  | Camera IP chống báo động giả 2MP | 5170000 | Có sẵn
1/2.8" Progressive Scan CMOS
• Max. 1920 × 1080 @ 25fps
• 2.8 mm/4 mm/6 mm fixed lens
• H.265+, H.265, H.264
• Face capture
• Chống ngược sáng thực 120dB WDR
• Tính năng AI Deep Learning
Chống báo động giả bằng cách phân biệt được người, xe với các yếu tố gây báo động giả khác (như vật nuôi, lá cây,...)
Chụp ảnh khuôn mặt
• Powered by Darkfighter: Color: 0.002 Lux @ (F1.4, AGC ON)
• 12 VDC & PoE (802.3af, 36 V to 57 V)
• Hồng ngoại
lên đến 60m (2I)
• Khe cắm thẻ nhớ micro SD/SDHC/SDXC lên đến 256G
• IP67
• BLC/3D DNR/ROI
DS-2CD2T26G2-4I |  | Camera IP chống báo động giả 2MP | 5410000 | Có sẵn
1/2.8" Progressive Scan CMOS
lên đến 80m (4I)
DS-2CD2T46G2-2I |  | Camera IP chống báo động giả 4MP | 5480000 | Có sẵn
1/2.7" Progressive Scan CMOS
lên đến 60m (2I)
DS-2CD2T46G2-4I |  | Camera IP chống báo động giả 4MP | 5720000 | Có sẵn
1/2.7" Progressive Scan CMOS
lên đến 80m (4I)
DÒNG CAMERA ACCUSENSE IP 4.0 - CHỐNG BÁO ĐỘNG GIẢ 2xx3
DS-2CD2023G2-IU |  | • Camera 2MP 1/2.8" Progressive Scan CMOS | 3890000 | Có sẵn
• 1920 ×1080@30fps
• Ống kính 4mm (2.8/6mm tùy chọn)
• Color: 0.005 Lux @ (F1.6, AGC ON), 0 Lux with IR on
• H.265+, H.265, H.264+, H.264
• Hồng ngoại lên đến 50m
• Chống ngược sáng 120dB WDR
• Chống báo động giả bằng cách phân biệt được người, xe với các yếu tố gây báo động giả khác (như vật nuôi, lá cây,...)
• BLC, HLC, 3D DNR
• IP67
• Hỗ trợ thẻ nhớ micro SD, up to 256 GB
• -U: tích hợp micro thu âm
DS-2CD2043G2-IU |  | • Camera 4MP 1/3″ Progressive Scan CMOS | 4210000 | Có sẵn
DS-2CD2063G2-IU |  | • Camera 6MP 1/3″ Progressive Scan CMOS | 4540000 | Có sẵn
DS-2CD2083G2-IU |  | • Camera 8MP 1/3″ Progressive Scan CMOS | 5360000 | Có sẵn
DS-2CD2123G2-IU |  | • Camera 2MP 1/2.8" Progressive Scan CMOS | 4060000 | Có sẵn
• 1920 ×1080@30fps
• Ống kính 4mm (2.8/6mm tùy chọn)
• Color: 0.005 Lux @ (F1.6, AGC ON), 0 Lux with IR on
• H.265+, H.265, H.264+, H.264
• Hồng ngoại lên đến 40m
• Chống ngược sáng 120dB WDR
• Chống báo động giả bằng cách phân biệt được người, xe với các yếu tố gây báo động giả khác (như vật nuôi, lá cây,...)
• BLC, HLC, 3D DNR
• IP67
• Hỗ trợ thẻ nhớ micro SD, up to 256 GB
• -U: tích hợp micro thu âm
DS-2CD2143G2-IU |  | • Camera 4MP 1/3″ Progressive Scan CMOS | 4290000 | Có sẵn
DS-2CD2163G2-IU |  | • Camera 6MP 1/2.8″ Progressive Scan CMOS | 4630000
DS-2CD2183G2-IU |  | • Camera 8MP 1/2.8″ Progressive Scan CMOS | 5460000
DS-2CD2323G2-IU |  | • Camera 2MP 1/2.8" Progressive Scan CMOS | 3660000 | Có sẵn
• 1920 ×1080@30fps
• Ống kính 4mm (2.8/6mm tùy chọn)
• Color: 0.005 Lux @ (F1.6, AGC ON), 0 Lux with IR on
• H.265+, H.265, H.264+, H.264
• Hồng ngoại lên đến 30m
• Chống ngược sáng 120dB WDR
• Chống báo động giả bằng cách phân biệt được người, xe với các yếu tố gây báo động giả khác (như vật nuôi, lá cây,...)
• BLC, HLC, 3D DNR
• IP67
• Hỗ trợ thẻ nhớ micro SD, up to 256 GB
• -U: tích hợp micro thu âm
DS-2CD2343G2-IU |  | • Camera 4MP 1/3" Progressive Scan CMOS | 3970000 | Có sẵn
DS-2CD2363G2-IU |  | • Camera 6MP 1/2.8" Progressive Scan CMOS | 4290000
DS-2CD2383G2-IU |  | • Camera 8MP 1/2.8" Progressive Scan CMOS | 5070000
DS-2CD2T23G2-2I |  | • Camera 2MP 1/2.8″ Progressive Scan CMOS | 4440000 | Có sẵn
• 2688 × 1520@30fps
• Ống kính 4mm (2.8/6mm tùy chọn)
• Color: 0.005 Lux @ (F1.6, AGC ON), 0 Lux with IR on
• H.265+, H.265, H.264+, H.264
• Chống ngược sáng 120dB WDR
• Chống báo động giả bằng cách phân biệt được người, xe với các yếu tố gây báo động giả khác (như vật nuôi, lá cây,...)
• BLC, HLC, 3D DNR
• IP67
• Hỗ trợ thẻ nhớ micro SD, up to 256 GB
• 2I: Hồng ngoại lên đến 60m
DS-2CD2T23G2-4I |  | • 4I: Hồng ngoại lên đến 80m | 4680000 | Có sẵn
DS-2CD2T43G2-2I |  | • Camera 4MP 1/3″ Progressive Scan CMOS | 4760000 | Có sẵn
• 2I: Hồng ngoại lên đến 60m
DS-2CD2T43G2-4I |  | • 4I: Hồng ngoại lên đến 80m | 4990000 | Có sẵn
DS-2CD2T63G2-2I |  | • Camera 6MP 1/2.8″ Progressive Scan CMOS | 5080000 | Có sẵn
• 2I: Hồng ngoại lên đến 60m
DS-2CD2T63G2-4I |  | • 4I: Hồng ngoại lên đến 80m | 5340000 | Có sẵn
DS-2CD2T83G2-2I |  | • Camera 8MP 1/2.8″ Progressive Scan CMOS | 6200000
• 2I: Hồng ngoại lên đến 60m
DS-2CD2T83G2-4I |  | • 4I: Hồng ngoại lên đến 80m | 6510000 | Có sẵn
DS-2CD2623G2-IZS |  | • Camera 2MP 1/2.8" Progressive Scan CMOS | 7720000 | Có sẵn
• 1920 ×1080@30fps
• Ống kính 2.8 to 12 mm
• Color: 0.005 Lux @ (F1.6, AGC ON), 0 Lux with IR on
• H.265+, H.265, H.264+, H.264
• Hồng ngoại lên đến 60m
• Chống ngược sáng 120dB WDR
• Chống báo động giả bằng cách phân biệt được người, xe với các yếu tố gây báo động giả khác (như vật nuôi, lá cây,...)
• BLC, HLC, 3D DNR
• IP67
• Hỗ trợ thẻ nhớ micro SD, up to 256 GB
• Hỗ trợ cổng Audio/Alarm
• -U: tích hợp micro thu âm
DS-2CD2643G2-IZS |  | • Camera 4MP 1/3" Progressive Scan CMOS | 8340000
DS-2CD2663G2-IZS |  | • Camera 6MP 1/2.8" Progressive Scan CMOS | 9010000
DS-2CD2683G2-IZS |  | • Camera 8MP 1/2.8" Progressive Scan CMOS | 10810000
DS-2CD2723G2-IZS |  | • Camera 2MP 1/2.8" Progressive Scan CMOS | 7720000 | Có sẵn
• 1920 ×1080@30fps
• Ống kính 2.8 to 12 mm
• Color: 0.005 Lux @ (F1.6, AGC ON), 0 Lux with IR on
• H.265+, H.265, H.264+, H.264
• Hồng ngoại lên đến 40m
• Chống ngược sáng 120dB WDR
• Chống báo động giả bằng cách phân biệt được người, xe với các yếu tố gây báo động giả khác (như vật nuôi, lá cây,...)
• BLC, HLC, 3D DNR
• IP67
• Hỗ trợ thẻ nhớ micro SD, up to 256 GB
• Hỗ trợ cổng Audio/Alarm
• -U: tích hợp micro thu âm
DS-2CD2743G2-IZS |  | • Camera 4MP 1/3" Progressive Scan CMOS | 8340000
DS-2CD2763G2-IZS |  | • Camera 6MP 1/2.8" Progressive Scan CMOS | 9010000
DS-2CD2783G2-IZS |  | • Camera 8MP 1/2.8" Progressive Scan CMOS | 10810000
CAMERA IP CHỐNG BÁO ĐỘNG GIẢ & FACE CAPTURE, HỖ TRỢ ĐÈN & CÒI
DS-2CD2026G2-IU |  | Camera chống báo động giả tích hợp trí tuệ nhân tạo 2MP | 4770000
Nhạy sáng cực tốt với công nghệ powered-by-DarkFighter
Chống ngược sáng thực 120 dB true WDR technology
Chuẩn nén H.265+
Hỗ trợ BLC, HLC, 3D DNR, WDR 120dB
Hồng ngoại 40m
• Face capture
Hổ trợ khe cắm thẻ nhớ lên đến 256GB
Công nghệ trí tuệ nhân tạo phân tích hình dạng người và xe, giảm báo động giả
Hỗ trợ Micro thu âm
(IP66)
DS-2CD2026G2-IU/SL |  | 2MP, Tích hợp đèn và còi cảnh báo | 5250000
Hỗ trợ đàm thoại 2 chiều
DS-2CD2046G2-IU/SL |  | 4MP, Tích hợp đèn và còi cảnh báo | 5570000
Hỗ trợ đàm thoại 2 chiều
DS-2CD2326G2-ISU/SL |  | Camera IP 2MP chống báo động giả hỗ trợ đèn và còi báo động | 5250000 | Có sẵn
2.8 mm/4 mm/6 mm/8 mm fixed lens
H.265+, H.264+, H.265, H.264
Chống ngược sáng 120dB WDR
Powered by Darkfighter
Chống báo động giả bằng cách phân biệt được người, xe với các yếu tố gây báo động giả khác (như vật nuôi, lá cây,...)
12 VDC & PoE (802.3af, class 3)
Khe cắm thẻ nhớ micro SD/SDHC/SDXC lên đến 128G
BLC, HLC, 3D DNR, WDR 120dB
Hồng ngoại: lên đến 30m
• Face capture
BLC/3D DNR/HLC/ROI
1 input, 1 output (max. 12 VDC, 30 mA)
Hỗ trợ đèn & còi báo động & Microphone & Loa
DS-2CD2346G2-ISU/SL |  | Camera IP 4MP chống báo động giả hỗ trợ đèn và còi báo động | 5570000
DS-2CD2386G2-ISU/SL |  | Camera IP 8MP chống báo động giả hỗ trợ đèn và còi báo động | 7470000
DS-2CD2326G1-I/SL |  | Camera IP 2MP chống báo động giả hỗ trợ đèn và còi báo động | 5180000 | Có sẵn
Không hỗ trợ ngõ ra audio/alarm ini/out
Hỗ trợ đèn & còi báo động & Microphone & Loa
DS-2CD2T26G2-ISU/SL |  | Camera acusense - chống báo động giả 2MP hỗ trợ đèn & còi báo động | 5720000 | Có sẵn
2.8 mm/4 mm/6 mm fixed lens
H.265+, H.264+
Chống ngược sáng thực 120dB WDR
Chống báo động giả bằng cách phân biệt được người, xe với các yếu tố gây báo động giả khác (như vật nuôi, lá cây,...)
Powered by Darkfighter
12 VDC & PoE (802.3af, class 3)
• Face capture
Khe cắm thẻ nhớ micro SD/SDHC/SDXC lên đến 128G
BLC, HLC, 3D DNR, WDR 120dB
Hồng ngoại: lên đến 60m
Built-in speaker, 1 input, 1 output (max. 12 VDC, 30 mA)
Hỗ trợ đèn & còi báo động & Microphone
DS-2CD2T46G2-ISU/SL |  | 4MP 1/3" Progressive Scan CMOS | 6040000 | Có sẵn
DS-2CD2T86G2-ISU/SL |  | 8MP 1/1.8" Progressive Scan CMOS | 8670000
DS-2CD2626G2-IZSU/SL |  | Camera acusense - chống báo động giả 2MP hỗ trợ đèn & còi báo động | 10570000
2.8 to 12 mm zoom lens
H.265+, H.264+
Chống ngược sáng thực 120dB WDR
Chống báo động giả bằng cách phân biệt được người, xe với các yếu tố gây báo động giả khác (như vật nuôi, lá cây,...)
Powered by Darkfighter
12 VDC, 1.21 A, max. 14.5 W PoE (802.3at, 42.5 V to 57 V), 0.43 A to 0.32 A, max. 18 W
• Face capture
Khe cắm thẻ nhớ micro SD/SDHC/SDXC lên đến 128G
BLC, HLC, 3D DNR, WDR 120dB
Hồng ngoại: lên đến 60m
Built-in speaker, 1 input, 1 output (max. 12 VDC, 30 mA)
Hỗ trợ đèn & còi báo động & Microphone
DS-2CD2646G2-IZSU/SL |  | 4MP 1/3" Progressive Scan CMOS | 11370000
DS-2CD2686G2-IZSU/SL |  | 8MP 1/1.8" Progressive Scan CMOS | 13670000
CAMERA IP DÒNG COLORVU EASY IP 4.0 - HÌNH ẢNH MÀU SẮC 24/7
DS-2CD1027G0-L |  | Camera 2MP ColorVu cho hình ảnh màu sắc 24/7 | 3030000 | Có sẵn
Độ nhạy sáng cực thấp Color: 0.001 Lux @ (F1.0, AGC ON)
Đèn ánh sáng trắng lên đến 30m
Công nghệ nén H.265+
Chống ngược sáng Digital WDR
BLC, HLC, 3D DNR
Tiêu chuẩn kháng bụi, nước (IP67)
Vỏ sắt
DS-2CD1027G0-LU |  | -U: Tích hợp Micro | 3190000 | Có sẵn
DS-2CD1327G0-L |  | Camera 2MP ColorVu cho hình ảnh màu sắc 24/7 | 3030000 | Có sẵn
Độ nhạy sáng cực thấp Color: 0.001 Lux @ (F1.0, AGC ON)
Đèn ánh sáng trắng lên đến 30m
Công nghệ nén H.265+
Chống ngược sáng Digital WDR
BLC, HLC, 3D DNR
Tiêu chuẩn kháng bụi, nước (IP67)
Vỏ sắt
DS-2CD1327G0-LU |  | -U: Tích hợp Micro | 3190000 | Có sẵn
DS-2CD1T27G0-LUF (C) |  | Camera 2MP ColorVu cho hình ảnh màu sắc 24/7 | 3620000 | Có sẵn
Độ nhạy sáng cực thấp Color: 0.001 Lux @ (F1.0, AGC ON)
Đèn ánh sáng trắng lên đến 50m
Công nghệ nén H.265+
Chống ngược sáng Digital WDR
-U: Tích hợp Micro
-F: Hỗ trợ khe cắm thẻ nhớ lên đến 256GB
BLC, HLC, 3D DNR
Tiêu chuẩn kháng bụi, nước (IP67)
Vỏ kim loại
DS-2CD2327G3E-L |  | Camera ColorVu cho hình ảnh màu sắc 24/7 | 4940000 | Có sẵn
1/2.8" Progressive Scan CMOS, độ phân giải 1920 × 1080 @25fps (2327G3E-L)
l Ống kính cố định 4 mm/6 mm
l H.265+, H.264+
l Chống ngược sáng thực 120dB WDR
l Độ nhạy sáng:
- 0.0035 @ F1.0 (1/30 s, AGC ON), 0.005 @ F1.2 (1/30 s, AGC ON), 0 Lux with LED on (2327G3E-L)
l Đèn LEDs ánh sáng trắng kiểu mới (3000K) lên đến 30m
l 12 VDC & PoE (802.3af, class 3)
l Hỗ trợ khe cắm thẻ nhớ SD/SDHC/SDXC lên đến 128G
l IP67
l BLC/3D DNR/HLC/ROI
CAMERA IP DÒNG COLORVU CHỐNG BÁO GIẢ - HÌNH ẢNH MÀU SẮC 24/7
DS-2CD2127G2-SU |  | Camera ColorVu & Chống báo giả cho hình ảnh màu sắc 24/7 | 5420000
1/2.8″ Progressive Scan CMOS 2MP
Độ chạy sáng: 0.0005 Lux @ (F1.0, AGC ON)
H.265/H.264/H.264+/H.265+
Chống ngược sáng thực 120 dB WDR
Chống báo giả bằng thuật toán deep learning phân biệt người & phương tiện
BLC, HLC, 3D DNR
Hỗ trợ khe cắm thẻ nhớ microSD/SDHC/SDXC/TF lên đến 256GB
-U: Tích hợp micro thu âm
-S: Tích hợp ngõ ra/vào âm thanh/báo động
Tiêu chuẩn chống bụi & nước (IP67) ¦ chống va đập (IK10)
DS-2CD2147G2-SU |  | 1/1.8″ Progressive Scan CMOS 4MP | 6280000
Chống ngược sáng thực 130 dB WDR
DS-2CD2327G2-LU |  | Camera ColorVu & Chống báo giả cho hình ảnh màu sắc 24/7 | 5180000
1/2.8″ Progressive Scan CMOS 2MP
Độ chạy sáng: 0.0005 Lux @ (F1.0, AGC ON)
H.265/H.264/H.264+/H.265+
Chống ngược sáng thực 120 dB WDR
Chống báo giả bằng thuật toán deep learning phân biệt người & phương tiện
BLC, HLC, 3D DNR
Hỗ trợ khe cắm thẻ nhớ microSD/SDHC/SDXC/TF lên đến 256GB
-U: Tích hợp micro thu âm
-L: Đèn hỗ trợ 30m
Tiêu chuẩn chống bụi & nước (IP67) ¦ chống va đập (IK10)
DS-2CD2347G2-LU |  | 1/1.8″ Progressive Scan CMOS 4MP | 6030000
Chống ngược sáng thực 130 dB WDR
DS-2CD2347G2-LSU/SL |  | Camera ColorVu & Chống báo giả cho hình ảnh màu sắc 24/7 | 6420000
1/1.8″ Progressive Scan CMOS 4MP
Độ chạy sáng: 0.0005 Lux @ (F1.0, AGC ON)
H.265/H.264/H.264+/H.265+
Chống ngược sáng thực 120 dB WDR
Chống báo giả bằng thuật toán deep learning phân biệt người & phương tiện
BLC, HLC, 3D DNR
Hỗ trợ khe cắm thẻ nhớ microSD/SDHC/SDXC/TF lên đến 256GB
-U: Tích hợp micro thu âm
-L: Đèn hỗ trợ 30m
/SL: Hỗ trợ đèn & loa báo động
Tiêu chuẩn chống bụi & nước (IP67) ¦ chống va đập (IK10)
DS-2CD2027G2-LU |  | Camera ColorVu & Chống báo giả cho hình ảnh màu sắc 24/7 | 5260000 | Có sẵn
1/2.8″ Progressive Scan CMOS 2MP
Độ chạy sáng: 0.0005 Lux @ (F1.0, AGC ON)
H.265/H.264/H.264+/H.265+
Chống ngược sáng thực 120 dB WDR
Chống báo giả bằng thuật toán deep learning phân biệt người & phương tiện
BLC, HLC, 3D DNR
Hỗ trợ khe cắm thẻ nhớ microSD/SDHC/SDXC/TF lên đến 256GB
-U: Tích hợp micro thu âm
-L: Đèn hỗ trợ 40m
Tiêu chuẩn chống bụi & nước (IP67) ¦ chống va đập (IK10)
DS-2CD2047G2-LU |  | 1/1.8″ Progressive Scan CMOS 4MP | 6110000 | Có sẵn
Chống ngược sáng thực 130 dB WDR
DS-2CD2047G2-LU/SL |  | Camera ColorVu & Chống báo giả cho hình ảnh màu sắc 24/7 | 6600000
1/1.8″ Progressive Scan CMOS 4MP
Độ chạy sáng: 0.0005 Lux @ (F1.0, AGC ON)
H.265/H.264/H.264+/H.265+
Chống ngược sáng thực 130 dB WDR
Chống báo giả bằng thuật toán deep learning phân biệt người & phương tiện
BLC, HLC, 3D DNR
Hỗ trợ khe cắm thẻ nhớ microSD/SDHC/SDXC/TF lên đến 256GB
-U: Tích hợp micro thu âm
-L: Đèn hỗ trợ 40m
/SL: Hỗ trợ đèn & loa báo động
Tiêu chuẩn chống bụi & nước (IP67) ¦ chống va đập (IK10)
DS-2CD2T27G2-L |  | Camera ColorVu & Chống báo giả cho hình ảnh màu sắc 24/7 | 6350000 | Có sẵn
1/2.8″ Progressive Scan CMOS 2MP
Độ chạy sáng: 0.0005 Lux @ (F1.0, AGC ON)
H.265/H.264/H.264+/H.265+
Chống ngược sáng thực 120 dB WDR
Chống báo giả bằng thuật toán deep learning phân biệt người & phương tiện
BLC, HLC, 3D DNR
Hỗ trợ khe cắm thẻ nhớ microSD/SDHC/SDXC/TF lên đến 256GB
-U: Tích hợp micro thu âm
-L: Đèn hỗ trợ 60m
Tiêu chuẩn chống bụi & nước (IP67) ¦ chống va đập (IK10)
DS-2CD2T47G2-L |  | 1/1.8″ Progressive Scan CMOS 4MP | 7190000 | Có sẵn
Chống ngược sáng thực 130 dB WDR
DS-2CD2T47G2-LSU/SL |  | Camera ColorVu & Chống báo giả cho hình ảnh màu sắc 24/7 | 7550000
1/1.8″ Progressive Scan CMOS 4MP
Độ chạy sáng: 0.0005 Lux @ (F1.0, AGC ON)
H.265/H.264/H.264+/H.265+
Chống ngược sáng thực 120 dB WDR
Chống báo giả bằng thuật toán deep learning phân biệt người & phương tiện
BLC, HLC, 3D DNR
Hỗ trợ khe cắm thẻ nhớ microSD/SDHC/SDXC/TF lên đến 256GB
-U: Tích hợp micro thu âm
-L: Đèn hỗ trợ 60m
/SL: Hỗ trợ đèn & loa báo động
Tiêu chuẩn chống bụi & nước (IP67) ¦ chống va đập (IK10)
CAMERA IP DÙNG CHO GIA ĐÌNH (HOT)
DS-2CV2Q21FD-IW(B) |  | Camera Robot Wifi 2MP xoay 4 chiều chuẩn H.265+ | 1840000 | Có sẵn
• 1/2.7" Progressive Scan CMOS
• Chuẩn nén H.265+ , H.265, H.264+ , H.264
• Độ nhạy sáng: Color: 0.028 Lux @ (F2.0, AGC ON), 0 Lux with IR
• Ống kính cố định: 2.8mm
• Hỗ trợ BLC, HLC, 3D DNR.
• Tích hợp Micro, loa đàm thoại 2 chiều
• Hồng ngoại 10m.
• Hỗ trợ thẻ nhớ tối đa 256GB
• Nguồn 5VDC,
• Theo dõi theo đối tượng di chuyển
DÒNG CAMERA IP MẮT CÁ, TOÀN CẢNH
DS-2CD2935FWD-I |  | Camera toàn cảnh dạng mắt cá Fisheye 3MP | 11410000 | Có sẵn
H.265+/H.265/H.264+/H.264/MJPEG
Ống kính 1.05 mm @ F2.2
Góc nhìn ngang: 180°, dọc: 180°
2048 × 1536 @25fps
Color: 0.005Lux @ (F1.2, AGC ON), 0.017Lux @ (F2.2, AGC ON), 0 Lux with IR on
hồng ngoại 8m quan sát ngày & đêm.
Hỗ trợ thẻ nhớ 128GB
3D DNR/Backlight Compensation/Defog
Chống ngược sáng thực WDR 120dB
12 VDC, 0.4 A, max.5 W PoE (802.3af, 36 V to 57 V), 0.2 A to 0.1 A, max.6.5 W
Tính năng thông minh: Chống đột nhập vào khu vực cấm. Báo động khi vượt hàng rào ảo, phát hiện di dời vật thể, phát hiện hành lý vô chủ, phát hiện khuôn mặt.
Tặng kèm adapter DVE chính hãng
DS-2CD2935FWD-IS |  | -S: Hỗ trợ cổng âm thanh / báo động | 11710000
DS-2CD2955FWD-I |  | Camera toàn cảnh dạng mắt cá Fisheye 5MP | 13110000 | Có sẵn
Độ phân giải 5 Megapixel H.265+/H.265/H.264+/H.264/MJPEG
Ống kính 1.05 mm @ F2.2
Góc nhìn ngang: 180°, dọc: 180°
20fps(2560×1920), 25fps/30fps(2560×1440, 2048×1536, 1920×1080)
Độ nhạy sáng: Color: 0.01 lux@(F1.2, AGC ON), 0 lux with IR
hồng ngoại 8m quan sát ngày & đêm.
Hỗ trợ thẻ nhớ 128GB.
BLC/3D DNR/ROI/Defog
Chống ngược sáng thực WDR 120dB
Độ nhạy sáng 0.1Lux@F1.2.
DC12V/PoE.
Tính năng thông minh: Chống đột nhập vào khu vực cấm. Báo động khi vượt hàng rào ảo, phát hiện di dời vật thể, phát hiện hành lý vô chủ, phát hiện khuôn mặt.
Tặng kèm adapter DVE chính hãng
DS-2CD2955FWD-IS |  | -S: Hỗ trợ cổng âm thanh / báo động | 13410000
DS-2PT3326IZ-DE3 |  | Camera toàn cảnh 360° tích hợp speeddome giá rẻ | 15840000
Hỗ trợ thẻ nhớ lên đến 256 GB
Hồng ngoại 10m
Panoramic Camera
1/2.8" progressive scan CMOS
3 camera 1920 × 1080@30fps resolution
Min. illumination:
Color: 0.05 Lux @(F2.0, AGC ON)
B/W: 0.01 Lux @(F2.0, AGC ON)
0 Lux with IR
Hỗ trợ H.265
Horizontal FOV: 128.5° × 3
PTZ Camera
1/2.8" progressive scan CMOS
Up to 1920 × 1080@30fps resolution
Min. illumination:
Color: 0.05 Lux @(F2.0, AGC ON)
B/W: 0.01 Lux @(F2.0, AGC ON)
0 Lux with IR. Hỗ trợ H.265
DS-2CD2345G0P-I (1.68mm) |  | Camera 4MP góc siêu rộng 180° | 6110000 | Có sẵn
Ống kính 1.68 mm,Góc nhìn ngang: 180° , Góc nhìn dọc: 101° , Góc nhìn chéo: 180°
Công nghệ nén H.265+
Chống ngược sáng thực 120 dB true WDR
Khe cắm thẻ nhớ micro SD/SDHC/SDXC lên đến 256 GB
Chống cong ảnh
Hồng ngoại 10m
Vỏ kim loại
DS-2CD2T45G0P-I(1.68mm) |  | Camera 4MP góc siêu rộng 180° | 6110000 | Có sẵn
Ống kính 1.68 mm,Góc nhìn ngang: 180° , Góc nhìn dọc: 101° , Góc nhìn chéo: 180°
Công nghệ nén H.265+
Chống ngược sáng thực 120 dB true WDR
Khe cắm thẻ nhớ micro SD/SDHC/SDXC lên đến 256 GB
Chống cong ảnh
Hồng ngoại 20m
Vỏ kim loại, IP67
CAMERA 4G NĂNG LƯỢNG MẶT TRỜI
DS-2XS2T41G0-ID/4G/C04S05 |  | Camera IP 4G năng lượng mặt trời 4MP | 12590000 | Có sẵn
1/3" Progressive Scan CMOS
Phát hiện chuyển động người bằng cảm biến PIR lên đến 10m
Hồng ngoại 10m ~ 30m
Tích hợp micro và loa đàm thoại 2 chiều
Hỗ trợ sim 4G (LTE-TDD, LTE-FDD, WCDMA, GSM)
Tích hợp bộ nhớ 8 GB eMMC
Tích hợp khe cắm thẻ nhớ microSD/SDHC/SDXC/TF lên đến 256Gb
Pin dự phòng Ternary lithium 10Ah
Tấm pin năng lượng mặt trời 5 W
Chuẩn chống bụi, nước IP66 (IEC 60529-2013)
DS-2XS2T47G0-LDH/4G/C18S40 |  | Camera IP ColorVu 4G năng lượng mặt trời 4MP | 32840000 | Có sẵn
1/1.8" Progressive Scan CMOS
Color: 0.0005 Lux @ (F1.0, AGC ON), B/W: 0 Lux with white light
Phát hiện chuyển động người bằng cảm biến PIR lên đến 15m
Đèn ánh sáng trắng 10m ~ 30m
Tích hợp micro và loa đàm thoại 2 chiều
Hỗ trợ sim 4G (LTE-TDD, LTE-FDD, WCDMA, GSM)
Tích hợp bộ nhớ 64 GB eMMC
Tích hợp khe cắm thẻ nhớ microSD/SDHC/SDXC/TF lên đến 256Gb
Pin dự phòng Ternary lithium 23.2 Ah
Tấm pin năng lượng mặt trời 40 W
Chuẩn chống bụi, nước IP67 (IEC 60529-2013)
CAMERA NGỤY TRANG
DS-2CD6425G0-10 DS-2CD6425G0-20 DS-2CD6425G0-30 |  | Camera IP ngụy trang 2 megapixel | Liên hệ
1/2.8” Progressive Scan CMOS
Độ phân giải 1920 × 1080
Hỗ trợ chuẩn nén H.265/H.264/MJPEG
Hỗ trợ 3 luồng Video
Chống ngược sáng thực 120dB WDR
Hỗ trợ khe cắm thẻ nhớ lên đến 128GB
Giảm nhiễu 3D DNR
4 behavior analyses
Audio and alarm I/O
Tùy chọn loại hình dạng ống kính: 10/20/30
DC12V & PoE
DS-2CD2D21G0/M-D/NF |  | Camera IP ngụy trang 2 megapixel | 5000000 | Có sẵn
• 1/2.7'' progressive scan CMOS
• 1920*1080@30fps
• 120dB WDR
• 3D DNR
• Hỗ trợ 1 cổng line in audio
• H.265+,H.265,H.264+,H.264
• Tính năng thông minh: Phát hiện khuôn mặt, đột nhập khu vực cấm, vượt hàng rào ảo, phát hiện di chuyển đồ vật, phát hiện hành lý không chủ, ...
• Ống kính:
DS-2CD2D21G0/M-D/NF(2.8 mm / 4mm)
DS-2CD2D21G0-D/NF |  | DS-2CD2D21G0-D/NF(3.7mm) | Liên hệ
DÒNG CAMERA SPEED DOME IP
DS-2CD1P23G0-I |  | Camera thân quay quét 2MP | 3510000 | Có sẵn
● Ống kính cố định 4 mm
● H.264/H.265/H.265+
● Xoay ngang 0°~200°, Xoay dọc -10°~55°
● Chống ngược sáng thực 120dB WDR
● BLC, HLC, 3D DNR
● Hỗ trợ 1 microphone
● Hồng ngoại lên đến 40m
DS-2DE2C400IW-DE/W |  | 4 MP IR Wi-Fi PT Network Camera | 4340000 | Có sẵn
 1/2.7″ Progressive Scan CMOS
 Hỗ trợ kết nối Wi-Fi (IEEE802.11b, IEEE802.11g, IEEE802.11n)
 Tích hợp microphone & loa đàm thoại 2 chiều
 Hỗ trợ khe cắm thẻ nhớ microSD/microSDHC/microSDXC lên đến 256GB
 Hỗ trợ DWDR, BLC, HLC, 3D DNR
 Hồng ngoại lên đến 30m
 Tiêu chuẩn chống bụi,nước (IP66)
 Pan: 0° to 350° - Tilt: -5° to 105°
 Chuẩn nén H.265+
DS-2DE2A204IW-DE3(C0)(S6) |  | Camera Speeddome mini IP zoom 4x (2.8mm ~ 12mm) | 6810000 | Có sẵn
1/2.8" Progressive Scan CMOS
 Độ phân giải 1920 × 1080@25fps
 Độ nhạy sáng:
Color: 0.005 Lux @ (F1.5, AGC ON), B/W: 0.001 Lux @ (F1.5, AGC ON), 0 Lux with IR
 4× zoom quang, 16× zoom KTS
120 dB WDR, 3D DNR, HLC, Regional Exposure, Regional Focus, Digital defog
 Nguồn 12 VDC & PoE
 Hồng ngoại 20 m IR
 IK10, IP66
 Hỗ trợ H.265+/H.265
 1-ch audio input and 1-ch audio output
Tích hợp sẵn 1 micro thu âm
 Hỗ trợ khe cắm thẻ nhớ Micro SD/SDHC/SDXC, lên đến 256 GB
DS-2DE2A404IW-DE3/W(C0)(S6) |  |  Độ phân giải 2560 × 1440@25fps (4MP) | 7430000 | Có sẵn
 Hỗ trợ wifi (64/128-bit WEP, WPA/WPA2, WPA-PSK/WPA2-PSK )
DS-2DE3A404IW-DE |  | Speed dome mini 4MP (2560 × 1440) | 9200000 | Có sẵn
● Độ nhạy sáng: Color: 0.005 Lux @(F1.5, AGC ON)
● Hồng ngoại lên đến 50 m
● H.265+/H.265
● Tích hợp loa ngoài & Micro đàm thoại 2 chiều
● Hỗ trợ thêm 1 audio in & 1 audio out
● Hỗ trợ đèn flash báo động
● Khe cắm thẻ nhớ (microSD), lên đến 256 GB
● IP66
DS-2DE3A404IW-DE/W |  | Wifi | 9980000
DS-2DE4A215IW-DE |  | Camera IP speed dome hồng ngoại 2MP | 16940000 | Có sẵn
1/2.8" progressive scan CMOS
Độ phân giải 1920 × 1080
Ultra-low light:
Color: 0.005 Lux @(F1.6, AGC ON)
B/W: 0.001 Lux @(F1.6, AGC ON)
0 Lux with IR
15× zoom quang, 16× zoom kỹ thuật số (DS-2DE4A215IW-DE)
3D DNR, HLC, BLC
Chống ngược sáng thực 120 dB WDR
Hồng ngoại 50 m
Hỗ trợ thẻ nhớ lên đến 256Gb
Hỗ trợ chuẩn nén H.265+/H.265
1-ch audio input and 1-ch audio output
2-ch alarm input and 2-ch alarm input
12 VDC & PoE+ (802.3at, class4)
Chống sét 4000V
Auto tracking
DS-2DE4A225IW-DE(B) |  | 25× zoom quang, 16× zoom kỹ thuật số(DS-2DE4A225IW-DE) | 19250000
DS-2DE4215W-DE3(B) |  | Camera IP speed dome HD trong nhà 2 MP | 12300000
1/2.8" progressive scan CMOS
 Độ phân giải 1920 × 1080@30fps
 Độ nhạy sáng:
Color: 0.005 Lux @(F1.6, AGC ON)
B/W: 0.001 Lux @(F1.6, AGC ON)
 15× zoom quang, 16× zoom số
 Chống ngược sáng thực WDR, HLC, BLC, 3D DNR, Defog, EIS, Regional
Exposure, Regional Focus
 Nguồn 12 VDC & PoE+ (802.3 at, class4)
 Hỗ trợ chuẩn nén H.265+/H.265
DS-2DE4215IW-DE (S5) |  | 4-inch 2 MP Powered by DarkFighter IR Network Speed Dome | 13070000 | Có sẵn
Các chức năng báo động thông minh dựa trên thuật toán AI nhận dạng người & phương tiện
Hỗ trợ chụp ảnh khuôn mặt. Lên đến 5 khuôn mặt cùng 1 thời điểm
1/2.8" Progressive Scan CMOS
Độ phân giải 1920 × 1080@30fps resolution
H.265+/H.265
Min. illumination: Color: 0.005Lux @ (F1.6，AGC ON),B/W: 0.001Lux @(F1.6，AGC ON),0 Lux with IR
WDR 120dB, HLC, BLC, 3D DNR, Defog, Regional Exposure, Regional Focus, Rapid Focus
100 m IR
Alarm: 1 in / 1 out
Audio: 1 in / 1 out
15× optical zoom, 16× digital zoom
12VDC & POE(802.3at)
Tích hợp sẵn chân đế
DS-2DE4225IW-DE (S5) |  | 4-inch 2 MP Powered by DarkFighter IR Network Speed Dome | 16170000 | Có sẵn
Zoom quang: 25x, Digital Zoom: 16X
DS-2DE4415IW-DE (S5) |  | 4-inch 4 MP Powered by DarkFighter IR Network Speed Dome | 16170000 | Có sẵn
15× optical zoom, 16× digital zoom
DS-2DE4425IW-DE (S5) |  | 4-inch 4 MP Powered by DarkFighter IR Network Speed Dome | 19250000 | Có sẵn
Zoom quang: 25x, Digital Zoom: 16X
DS-2DE5225IW-AE (S5) |  | 5-inch 2 MP Powered by DarkFighter IR Network Speed Dome | 18490000 | Có sẵn
Các chức năng báo động thông minh dựa trên thuật toán AI nhận dạng người & phương tiện
Hỗ trợ chụp ảnh khuôn mặt. Lên đến 5 khuôn mặt cùng 1 thời điểm
1/2.8" Progressive Scan CMOS
Độ phân giải 2560× 1440@30fps resolution
H.265+/H.265
Min. illumination: Color: 0.005 Lux @ (F1.6，AGC ON), B/W: 0.001 Lux @(F1.6，AGC ON), 0 Lux with IR
WDR, HLC, BLC, 3D DNR, Defog, Regional Exposure, Regional Focus, Rapid Focus
150 m IR
Alarm: 2 in / 1 out
Audio: 1 in / 1 out
25× optical zoom, 16× digital zoom
24 VAC & Hi-PoE
Tích hợp sẵn chân đế
DS-2DE5232IW-AE (S5) |  | 5-inch 2 MP Powered by DarkFighter IR Network Speed Dome | 25440000 | Có sẵn
32× optical zoom, 16× digital zoom
DS-2DE5425IW-AE (S5) |  | 5-inch 4MP Powered by DarkFighter IR Network Speed Dome | 23120000 | Có sẵn
25× optical zoom, 16× digital zoom
DS-2DE5432IW-AE (S5) |  | 5-inch 4MP Powered by DarkFighter IR Network Speed Dome | 28540000 | Có sẵn
 32× zoom quang, 16× zoom KTS
DS-2DE7225IW-AE (S5) |  | Camera Speed dome 2MP, 1/2.8" CMOS | 23120000 | Có sẵn
H.265+/H.265/H.264+/H.264 codec, 3D DNR, True WDR,
Ultra-low light Powerde By DarkFighter Color: 0.005lux/F1.6, B/W:0.001lux/F1.6,
Zoom quang 25x, Digital Zoom:16X
Hồng ngoại 150m IR
1920*1080:60fps, Pan Speed: 0.1° -160°/s, Tilt Speed: 0.1° -120°/s, PoE+&24VAC
Smart Tracking Smart Detection
(chưa bao gồm chân đế cho camera speeddome outdoor)
DS-2DE7232IW-AE (S5) |  | Zoom quang:32x, Digital Zoom:16X | 29310000 | Có sẵn
DS-2DE7425IW-AE (S5) |  | 7-inch 4 MP 32X Powered by DarkFighter IR Network Speed Dome | 25440000 | Có sẵn
Theo dõi đối tượng thông minh dựa trên thuật toán AI nhận dạng người & phương tiện
Hỗ trợ chụp ảnh khuôn mặt. Lên đến 5 khuôn mặt cùng 1 thời điểm
1/2.8" Progressive Scan CMOS
Độ phân giải 2560× 1440@30fps resolution
H.265+/H.265
Min. illumination: Color: 0.005Lux @ (F1.2，AGC ON), B/W: 0.001Lux @(F1.2，AGC ON), 0 Lux with IR
WDR, HLC, BLC, 3D DNR, Defog, Regional Exposure, Regional Focus, Rapid Focus
200 m IR
Alarm: 2 in / 1 out
Audio: 1 in / 1 out
25× optical zoom, 16× digital zoom
DS-2DE7432IW-AE (S5) |  | 32× optical zoom, 16× digital zoom | 29090000 | Có sẵn
DS-2SE7C124IW-AE(32x/4)(S5) |  | 7-inch 2 MP 32X Powered by DarkFighter IR PTZ tích hợp camera cố định | 36070000
Camera cố định
1/2.8" Progressive Scan CMOS
Lens 4mm
Độ phân giải 2560× 1440@30fps
0.005Lux @(F1.6,AGC ON) ,0 Lux with IR
Camera PTZ
Độ phân giải 1920 × 1080@30fps
Color：0.005Lux @ (F1.2，AGC ON),B/W：0.001Lux @ (F1.2，AGC ON)
32× optical zoom, 16× digital zoom
WDR, HLC, BLC, 3D DNR, Defog, Regional Exposure, Regional Focus, Rapid Focus
Hồng ngoại 150 m IR
24 VAC & Hi-PoE
Chuẩn nén H.265+/H.265
Alarm: 2 in / 1 out
Audio: 1 in / 1 out
Hỗ trợ đèn & còi báo động
* Giá đã bao gồm 10% VAT. * Bảo hành 24 tháng. * Thông số kỹ thuật trên bảng báo giá là thông số tham khảo. Vui lòng xem trên catalog của từng sản phẩm để biết thông số kỹ thuật chi tiết

## NVR
BÁO GIÁ CAMERA HIKVISON ĐẦU GHI IP
MÃ SẢN PHẨM | HÌNH SP | TÍNH NĂNG KỸ THUẬT (tham khảo) | GIÁ LẺ 01.08.21 | TÌNH TRẠNG
ĐẦU GHI HÌNH IP H.265/H.265+ KHUYÊN DÙNG CHO CAMERA IP SERIE 1
DS-7104NI-Q1 |  | Đầu ghi hình IP 4 kênh H.265+ | 2320000 | Có sẵn
Hỗ trợ kết nối camera IP lên đến 4MP
Băng thông đầu vào: 40Mbps
Băng thông đầu ra: 60Mbps
Hỗ trợ chuẩn mã hóa H.265+/H.265 giúp giảm dung lượng và chi phí lưu trữ
Cổng HDMI/VGA xuất hình full HD 1080p
Hỗ trợ 1 ổ cứng SATA
Cổng mạng100 Mbps
Phần mềm quản lý Hik-Connect miễn phí.
Hỗ trợ tính năng cảnh báo thông minh: Vượt hàng rào ảo, xâm nhập vùng cấm, tìm kiếm và xem lại thông minh.
DS-7104NI-Q1/4P |  | DS-7104NI-Q1/4P: Hỗ trợ 4 cổng cấp nguồn PoE | 4030000 | Có sẵn
DS-7108NI-Q1 |  | Đầu ghi hình IP 8 kênh H.265+ | 2840000 | Có sẵn
Hỗ trợ kết nối camera IP lên đến 4MP
Băng thông đầu vào: 60Mbps
Băng thông đầu ra: 60Mbps
Hỗ trợ chuẩn mã hóa H.265+/H.265 giúp giảm dung lượng và chi phí lưu trữ
Cổng HDMI/VGA xuất hình full HD 1080p
Hỗ trợ 1 ổ cứng SATA
Cổng mạng100 Mbps
Phần mềm quản lý Hik-Connect miễn phí.
Hỗ trợ tính năng cảnh báo thông minh: Vượt hàng rào ảo, xâm nhập vùng cấm, tìm kiếm và xem lại thông minh.
DS-7108NI-Q1/8P |  | DS-7108NI-Q1/8P: Hỗ trợ 8 cổng cấp nguồn PoE | 5420000 | Có sẵn
DS-7104NI-Q1/M |  | Đầu ghi hình IP 4 kênh H.265+ | 2320000 | Có sẵn
Hỗ trợ kết nối camera IP lên đến 4MP
Băng thông đầu vào: 40Mbps
Băng thông đầu ra: 60Mbps
Hỗ trợ chuẩn mã hóa H.265+/H.265 giúp giảm dung lượng và chi phí lưu trữ
Cổng HDMI/VGA xuất hình full HD 1080p
Hỗ trợ 1 ổ cứng SATA
Cổng mạng100 Mbps
Phần mềm quản lý Hik-Connect miễn phí.
Hỗ trợ tính năng cảnh báo thông minh: Vượt hàng rào ảo, xâm nhập vùng cấm, tìm kiếm và xem lại thông minh.
DS-7104NI-Q1/4P/M |  | DS-7104NI-Q1/4P: Hỗ trợ 4 cổng cấp nguồn PoE | 4030000 | Có sẵn
DS-7108NI-Q1/M |  | Đầu ghi hình IP 8 kênh H.265+ | 2840000 | Có sẵn
Hỗ trợ kết nối camera IP lên đến 4MP
Băng thông đầu vào: 60Mbps
Băng thông đầu ra: 60Mbps
Hỗ trợ chuẩn mã hóa H.265+/H.265 giúp giảm dung lượng và chi phí lưu trữ
Cổng HDMI/VGA xuất hình full HD 1080p
Hỗ trợ 1 ổ cứng SATA
Cổng mạng100 Mbps
Phần mềm quản lý Hik-Connect miễn phí.
Hỗ trợ tính năng cảnh báo thông minh: Vượt hàng rào ảo, xâm nhập vùng cấm, tìm kiếm và xem lại thông minh.
DS-7108NI-Q1/8P/M |  | DS-7108NI-Q1/8P: Hỗ trợ 8 cổng cấp nguồn PoE | 5420000 | Có sẵn
ĐẦU GHI HÌNH IP H.265/H.265+ (NVR)
DS-7604NI-K1 (C) |  | Đầu ghi hình IP xuất hình Ultra HD 4K 4 kênh | 3500000 | Có sẵn
l Hỗ trợ chuẩn mã hóa H.265+/H.265/H.264/H.264+
Hỗ trợ camera lên đến 8MP
Incoming bandwidth: 40Mbps
Outgoing bandwidth: 80Mbps
l HDMI xuất hình 4K (3840 × 2160)
l Hỗ trợ 1 ổ cứng SATA
l Hik-Connect for easy network management
l Phần mềm quản lý Hik-Connect miễn phí.
DS-7604NI-K1/4P (C) |  | Hỗ trợ 4 cổng cấp nguồn PoE | 5260000 | Có sẵn
DS-7608NI-K1(C) |  | Đầu ghi hình IP xuất hình Ultra HD 4K 8 kênh | 3860000 | Có sẵn
l Hỗ trợ chuẩn mã hóa H.265+/H.265/H.264/H.264+
Hỗ trợ camera lên đến 8MP
Incoming bandwidth: 80Mbps
Outgoing bandwidth: 80Mbps
l Cổng HDMI và VGA xuất hình độc lập
l HDMI xuất hình 4K (3840 × 2160)
l Hỗ trợ 1 ổ cứng SATA
l Phần mềm quản lý Hik-Connect miễn phí.
DS-7608NI-K1/8P (C) |  | Hỗ trợ 8 cổng cấp nguồn PoE | 7010000 | Có sẵn
DS-7616NI-K1 (C) |  | Đầu ghi hình IP xuất hình Ultra HD 4K 16 kênh | 4470000 | Có sẵn
l Hỗ trợ chuẩn mã hóa H.265+/H.265/H.264/H.264+
Hỗ trợ camera lên đến 8MP
Incoming bandwidth: 160Mbps
Outgoing bandwidth: 80Mbps
l Cổng HDMI và VGA xuất hình độc lập
l HDMI xuất hình 4K (3840 × 2160)
l Hỗ trợ 1 ổ cứng SATA
l Phần mềm quản lý Hik-Connect miễn phí.
DS-7608NI-K2 |  | Đầu ghi hình IP xuất hình Ultra HD 4K 8 kênh | 5610000 | Có sẵn
l Hỗ trợ chuẩn mã hóa H.265+/H.265/H.264/H.264+
Hỗ trợ camera lên đến 8MP
Incoming bandwidth: 80 Mbps
Outgoing bandwidth: 160 Mbps
l Hỗ trợ tính năng ANR cho phép khôi phục dữ liệu từ thẻ nhớ sang đầu ghi khi bị mất kết nối mạng
l Cổng HDMI và VGA xuất hình độc lập
l HDMI xuất hình 4K (3840 × 2160)
l Hỗ trợ 2 ổ cứng SATA
l Alarm in/out: 4/1
l Phần mềm quản lý Hik-Connect miễn phí.
DS-7608NI-K2/8P |  | Hỗ trợ 8 cổng PoE | 9290000 | Có sẵn
DS-7616NI-K2 |  | Đầu ghi hình IP xuất hình Ultra HD 4K 16 kênh | 6400000 | Có sẵn
l Hỗ trợ chuẩn mã hóa H.265+/H.265/H.264/H.264+
Hỗ trợ camera lên đến 8MP
Incoming bandwidth: 160 Mbps
Outgoing bandwidth: 160 Mbps
l Hỗ trợ tính năng ANR cho phép khôi phục dữ liệu từ thẻ nhớ sang đầu ghi khi bị mất kết nối mạng
l Cổng HDMI và VGA xuất hình độc lập
l HDMI xuất hình 4K (3840 × 2160)
l Hỗ trợ 2 ổ cứng SATA
l Alarm in/out: 4/1
l Phần mềm quản lý Hik-Connect miễn phí.
DS-7616NI-K2/16P |  | Hỗ trợ 16 cổng PoE | 12710000 | Có sẵn
DS-7632NI-K2 |  | Đầu ghi hình IP xuất hình Ultra HD 4K 32 kênh | 10430000 | Có sẵn
l Hỗ trợ chuẩn mã hóa H.265+/H.265/H.264/H.264+
Hỗ trợ camera lên đến 8MP
Incoming bandwidth: 256 Mbps
Outgoing bandwidth: 160 Mbps
l Hỗ trợ tính năng ANR cho phép khôi phục dữ liệu từ thẻ nhớ sang đầu ghi khi bị mất kết nối mạng
l Cổng HDMI và VGA xuất hình độc lập
l HDMI xuất hình 4K (3840 × 2160)
l Hỗ trợ 2 ổ cứng SATA
l Alarm in/out: 4/1
l Phần mềm quản lý Hik-Connect miễn phí.
DS-7632NI-K2/16P |  | /16P: Hỗ trợ 16 cổng PoE | 17000000 | Có sẵn
ĐẦU GHI HÌNH IP AI NHẬN DIỆN KHUÔN MẶT / CHỐNG BÁO ĐỘNG GIẢ
DS-7608NXI-K2/S |  | Đầu ghi hình IP AI nhận diện khuôn mặt / chống báo động giả | 7170000
H.265+/H.265/H.264+/H.264 video formats
Phân tích thông minh dựa trên thuật toán học sâu
Lên đến 4 kênh báo động vành đai (perimeter protection)
1 kênh nhận diện khuôn mặt (camera IP thông thường)
Lên dến 4 kênh nhận diện khuôn mặt (camera IP có chức năng face capture)
Hỗ trợ 16 thư viện khuôn mặt, lên đến 10.000 khuôn mặt
Hỗ trợ 2 khe cắm ổ cứng
DS-7616NXI-K2/S |  |  | 7880000
ĐẦU GHI HÌNH IP H.265/H.265+ HỖ TRỢ 4/8/16/24 Ổ CỨNG
DS-7716NI-K4 |  | Đầu ghi hình IP xuất hình Ultra HD 4K 16 kênh chuẩn H.265+/H.265/H.264+/H.264/MPEG4 | 12800000 | có sẵn
Hỗ trợ camera lên đến 8 Megapixels
Hỗ trợ cổng HMDI xuất hình 4K(3840x2160)
Cổng HDMI và VGA xuất hình độc lập
Kết nối 16 camera với băng thông đầu vào 160M
Hỗ trợ 4 ổ cứng SATA
Hổ trợ 2 cổng mạng 1GB
Alarm 16 in/4 out.
Audio 1 in/1 out.
Hỗ trợ tính năng ANR cho phép khôi phục dữ liệu từ thẻ nhớ sang đầu ghi khi bị mất kết nối mạng
DS-7716NI-K4/16P |  | Hỗ trợ 16 cổng PoE | 19200000 | Có sẵn
Hổ trợ 1 cổng mạng 1GB
DS-7732NI-K4 |  | Đầu ghi hình IP xuất hình Ultra HD 4K 32 kênh chuẩn H.265+/H.265/H.264+/H.264/MPEG4 | 16480000 | có sẵn
Hỗ trợ camera lên đến 8 Megapixels
Hỗ trợ cổng HMDI xuất hình 4K(3840x2160)
Cổng HDMI và VGA xuất hình độc lập
Kết nối 32 camera với băng thông đầu vào 256M
Hỗ trợ 4 ổ cứng SATA
Hổ trợ 2 cổng mạng 1GB
Alarm 16 in/4 out.
Audio 1 in/1 out.
Hỗ trợ tính năng ANR cho phép khôi phục dữ liệu từ thẻ nhớ sang đầu ghi khi bị mất kết nối mạng
DS-7732NI-K4/16P |  | Hỗ trợ 16 cổng PoE | 22970000 | Có sẵn
Hổ trợ 1 cổng mạng 1GB
DS-7716NI-I4(B) |  | Đầu ghi hình IP Ultra HD 4K 16 kênh.H.265+/H.265/H.264+/H.264/MPEG4 | 18320000 | có sẵn
Hỗ trợ camera lên đến 12MP
Ngõ ra VGA1/CVBS và 2 cổng HDMI( HDMI1 và HDMI2 xuất hình độc lập)
Cổng HDMI 1 xuất hình 4K 3840x2160, VGA: 2K (2560 × 1440)/60Hz
Hỗ trợ 16 kênh với thông đầu vào 160 Mbps
Alarm 16 in/4 out. Audio 1 in/1 out.
Hổ trợ 2 cổng mạng 1GB (đầu không hỗ trợ PoE)
Hỗ trợ 4 ổ cứng SATA và 1 cổng eSata
Hỗ trợ tính năng ANR cho phép khôi phục dữ liệu từ thẻ nhớ sang đầu ghi khi bị mất kết nối mạng
DS-7716NI-I4/16P(B) |  | */16P: hỗ trợ 16 cổng cấp nguồn PoE | 23580000 | Có sẵn
DS-7732NI-I4(B) |  | Đầu ghi hình IP Ultra HD 4K 32 kênh.H.265+/H.265/H.264+/H.264/MPEG4 | 20950000 | có sẵn
Hỗ trợ camera lên đến 12MP
Ngõ ra VGA1/CVBS và 2 cổng HDMI( HDMI1 và HDMI2 xuất hình độc lập)
Cổng HDMI 1 xuất hình 4K 3840x2160, VGA: 2K (2560 × 1440)/60Hz
Hỗ trợ 32 kênh với thông đầu vào 256 Mbps
Alarm 16 in/4 out. Audio 1 in/1 out.
Hổ trợ 2 cổng mạng 1GB (đầu không hỗ trợ PoE)
Hỗ trợ 4 ổ cứng SATA và 1 cổng eSata
Hỗ trợ tính năng ANR cho phép khôi phục dữ liệu từ thẻ nhớ sang đầu ghi khi bị mất kết nối mạng
DS-7732NI-I4/16P(B) |  | */16P: hỗ trợ 16 cổng cấp nguồn PoE | 27960000 | Có sẵn
DS-7732NI-I4/24P |  | */24P: hỗ trợ 16 cổng cấp nguồn PoE | Liên hệ | Đặt hàng
DS-8616NI-K8 |  | Đầu ghi hình IP xuất hình Ultra HD 4K 16 kênh chuẩn H.265+/H.265/H.264+/H.264/MPEG4 | 24970000 | Có sẵn
Hỗ trợ camera lên đến 8 Megapixels
Hỗ trợ cổng HMDI xuất hình 4K(3840x2160)
Cổng HDMI và VGA xuất hình độc lập
Kết nối 16 camera với băng thông đầu vào 160M
Hỗ trợ 8 ổ cứng SATA và 1 eSATA
Hổ trợ 2 cổng mạng 1GB
Alarm 16 in/4 out.
Audio 1 in/1 out.
Hỗ trợ tính năng ANR cho phép khôi phục dữ liệu từ thẻ nhớ sang đầu ghi khi bị mất kết nối mạng
DS-8632NI-K8 |  | Kết nối 32 camera với băng thông đầu vào 256M | 29140000 | có sẵn
DS-9632NI-I8 32 kênh 8 HDD |  | Đầu ghi hình IP xuất hình Ultra HD 4K 32/64 kênh. | 46510000 | có sẵn
H.265/H.264+/H.264/MPEG4 video formats
Hỗ trợ kết nối 32/64 camera IP với băng thông đầu vào lên đến 320 Mbps
Hỗ trợ camera IP lên đến 12 MP resolution
Hỗ trợ HDMI1/VGA1 và HDMI2/VGA2 outputs
HDMI1 xuất hình 4K (3840 × 2160)
Hỗ trợ tính năng ANR cho phép khôi phục dữ liệu từ thẻ nhớ sang đầu ghi khi bị mất kết nối mạng
Hỗ trợ 8 ở cứng SATA và 1 eSATA để ghi hình hoặc backup
Hỗ trợ RAID0, RAID1, RAID5, RAID10
2 cổng mạng RJ-45 10/100/1000 Mbps
Cổng Alarm in/out: 16/4
Audio in/out: 1/2
DS-9664NI-I8 |  | Hỗ trợ kết nối 64 camera IP với băng thông đầu vào lên đến 320 Mbps | 62350000 | có sẵn
DS-9632NI-I16 |  | Đầu ghi hình IP xuất hình Ultra HD 4K 32/64 kênh. | 62350000 | có sẵn
H.265/H.264+/H.264/MPEG4 video formats
Hỗ trợ kết nối 32 camera IP với băng thông đầu vào lên đến 320 Mbps
Hỗ trợ camera IP lên đến 12 MP resolution
Hỗ trợ HDMI1/VGA1 và HDMI2/VGA2 outputs
HDMI1 xuất hình 4K (3840 × 2160)
Hỗ trợ tính năng ANR cho phép khôi phục dữ liệu từ thẻ nhớ sang đầu ghi khi bị mất kết nối mạng
Hỗ trợ 16 ở cứng SATA và 1 eSATA để ghi hình hoặc backup
Hỗ trợ tính năng N+1 cho phép khôi phục dữ liệu từ đầu ghi Backup khi 1 đầu ghi trong mạng bị mất kết nối.
Hỗ trợ RAID0, RAID1, RAID5, RAID10
2 cổng mạng RJ-45 10/100/1000 Mbps
Cổng Alarm in/out: 16/8
Audio in/out: 1/2
DS-9664NI-I16 |  | Hỗ trợ kết nối 32 camera IP với băng thông đầu vào lên đến 320 Mbps | 98710000 | có sẵn
DS-96128NI-I16 |  | Đầu ghi hình IP 128 kênh high-end cao cấp | 135980000 | Có sẵn
H.264/264+/H265/H265+
Hỗ trợ camera IP lên đến 12 MP
Hổ trợ RAID0,1,5,10
Xuất tín hiệu HDMI (2 cổng 4K xuất hình độc lập) và 1 cổng VGA 1080P.
Hỗ trợ 128 kênh với băng thông đầu vào 576Mbps
Hỗ trợ tính năng ANR cho phép khôi phục dữ liệu từ thẻ nhớ sang đầu ghi khi bị mất kết nối mạng
Hỗ trợ tính năng N+1 cho phép khôi phục dữ liệu từ đầu ghi Backup khi 1 đầu ghi trong mạng bị mất kết nối.
Hỗ trợ 16 ở cứng SATA và 1 eSATA để ghi hình hoặc backup
Hỗ trợ 4 cổng mạng 1GB
Alarm input/output: 16/8
DS-96256NI-I16 |  | Hỗ trợ 256 kênh với băng thông đầu vào 768Mbps. | 190040000 | Đặt hàng
DS-96128NI-I24 |  | Đầu ghi hình IP 128 kênh high-end cao cấp | 173260000 | Đặt hàng
H.264/264+/H265/H265+
Hỗ trợ camera IP lên đến 12 MP
Hổ trợ RAID0,1,5,10
Xuất tín hiệu HDMI (2 cổng 4K xuất hình độc lập) và 1 cổng VGA 1080P.
Hỗ trợ 128 kênh với băng thông đầu vào 576Mbps
Hỗ trợ tính năng ANR cho phép khôi phục dữ liệu từ thẻ nhớ sang đầu ghi khi bị mất kết nối mạng
Hỗ trợ tính năng N+1 cho phép khôi phục dữ liệu từ đầu ghi Backup khi 1 đầu ghi trong mạng bị mất kết nối.
Hỗ trợ 24 ở cứng SATA và 1 eSATA để ghi hình hoặc backup
Hỗ trợ 4 cổng mạng 1GB
Alarm input/output: 16/8
DS-96256NI-I24 |  | Hỗ trợ 128 kênh với băng thông đầu vào 768Mbps. | 239430000 | Đặt hàng
* Giá đã bao gồm 10% VAT. * Bảo hành 24 tháng. * Thông số kỹ thuật trên bảng báo giá là thông số tham khảo. Vui lòng xem trên catalog của từng sản phẩm để biết thông số kỹ thuật chi tiết

## IP chuyên dụng
CAMERA CHUYÊN DỤNG
MÃ SẢN PHẨM | HÌNH SP | TÍNH NĂNG KỸ THUẬT (tham khảo) | GIÁ LẺ THAM KHẢO | TÌNH TRẠNG
CAMERA NHẬN DIỆN BIỂN SỐ XE
iDS-2CD7026G0/EP-IHSY |  | Camera IP nhận diện biển số xe 2 MP | Liên hệ | Có sẵn
1/1.8ʺ Progressive Scan CMOS
Ống kính zoom 3.8 to 16 mm: Hồng ngoại lên đến 80 m
Hình ảnh màu sắc ở môi trường ánh sáng yếu với công nghệ DarkFighter
Chống ngược sáng thực 140 dB
Hỗ trợ LC, HLC, 3D DNR, Defog, EIS, chống cong ảnh
Chuẩn nén H.265+/H.265/H.264+/H.264
Chống ăn mòn NEMA 4X(NEMA 250-2018)
Tiêu chuẩn chống bụi nước & chống va đập IK10 (IEC 62262:2002), IP67 (IEC 60529-2013)
Tích hợp khe cắm thẻ nhớ micro SD/SDHC/SDXC, lên đến 256 GB
Tính năng thông minh (Sử dụng thuật toán Deep Learning):
Line crossing, intrusion, region entrance, region exiting Support alarm triggering by specified target types (human and vehicle) Filtering out mistaken alarm caused by target types such as leaf, light, animal, and flag, etc.
Nhận diện biển số xe, thuộc tính xe (loại xe, màu xe, …)
Chống ăn mòn NEMA 4X(NEMA 250-2018)
Tiêu chuẩn chống bụi nước & chống va đập IP66 (IEC 60529-2013), IK10 (IEC 62262:2002)
iDS-2CD7026G0/EP-IHSY |  | Hồng ngoại 120 m (11 to 40 mm) | Liên hệ | Đặt hàng
iDS-2CD7046G0/EP-IHSY |  | Camera IP nhận diện biển số xe 4 MP | Liên hệ | Đặt hàng
1/1.8ʺ Progressive Scan CMOS
Ống kính zoom 3.8 to 16 mm: Hồng ngoại lên đến 80 m
Hình ảnh màu sắc ở môi trường ánh sáng yếu với công nghệ DarkFighter
Chống ngược sáng thực 140 dB
Hỗ trợ LC, HLC, 3D DNR, Defog, EIS, chống cong ảnh
Chuẩn nén H.265+/H.265/H.264+/H.264
Chống ăn mòn NEMA 4X(NEMA 250-2018)
Tiêu chuẩn chống bụi nước & chống va đập IK10 (IEC 62262:2002), IP67 (IEC 60529-2013)
Tích hợp khe cắm thẻ nhớ micro SD/SDHC/SDXC, lên đến 256 GB
Tính năng thông minh (Sử dụng thuật toán Deep Learning):
Line crossing, intrusion, region entrance, region exiting Support alarm triggering by specified target types (human and vehicle) Filtering out mistaken alarm caused by target types such as leaf, light, animal, and flag, etc.
Nhận diện biển số xe, thuộc tính xe (loại xe, màu xe, …)
Chống ăn mòn NEMA 4X(NEMA 250-2018)
Tiêu chuẩn chống bụi nước & chống va đập IP66 (IEC 60529-2013), IK10 (IEC 62262:2002)
iDS-2CD7046G0/EP-IHSY |  | Hồng ngoại 120 m (11 to 40 mm) | Liên hệ | Đặt hàng
iDS-2CD7A26G0/P-IZHS(Y) |  | Camera IP nhận diện biển số xe 2 MP | Liên hệ | Có sẵn
1/1.8ʺ Progressive Scan CMOS
Ống kính zoom 2.8 to 12 mm: Hồng ngoại lên đến 50 m
Hình ảnh màu sắc ở môi trường ánh sáng yếu với công nghệ DarkFighter
Chống ngược sáng thực 140 dB
Hỗ trợ LC, HLC, 3D DNR, Defog, EIS, chống cong ảnh
Chuẩn nén H.265+/H.265/H.264+/H.264
Tích hợp khe cắm thẻ nhớ micro SD/SDHC/SDXC, lên đến 256 GB
Line crossing, intrusion, region entrance, region exiting Support alarm triggering by specified target types (human and vehicle) Filtering out mistaken alarm caused by target types such as leaf, light, animal, and flag, etc.
Nhận diện biển số xe, thuộc tính xe (loại xe, màu xe, …)
Y: Chống ăn mòn NEMA 4X(NEMA 250-2018) (tùy chọn)
Tiêu chuẩn chống bụi nước & chống va đập IK10 (IEC 62262:2002), IP67 (IEC 60529-2013)
iDS-2CD7A26G0/P-IZHS(Y) |  | Ống kính zoom 8 to 32 mm: Hồng ngoại lên đến 100 m | Liên hệ | Đặt hàng
iDS-2CD7A46G0/P-IZHS(Y) |  | Camera IP nhận diện biển số xe 4 MP | Liên hệ | Đặt hàng
1/1.8ʺ Progressive Scan CMOS
Ống kính zoom 2.8 to 12 mm: Hồng ngoại lên đến 50 m
Hình ảnh màu sắc ở môi trường ánh sáng yếu với công nghệ DarkFighter
Chống ngược sáng thực 140 dB
Hỗ trợ LC, HLC, 3D DNR, Defog, EIS, chống cong ảnh
Chuẩn nén H.265+/H.265/H.264+/H.264
Tích hợp khe cắm thẻ nhớ micro SD/SDHC/SDXC, lên đến 256 GB
Line crossing, intrusion, region entrance, region exiting Support alarm triggering by specified target types (human and vehicle) Filtering out mistaken alarm caused by target types such as leaf, light, animal, and flag, etc.
Nhận diện biển số xe, thuộc tính xe (loại xe, màu xe, …)
Y: Chống ăn mòn NEMA 4X(NEMA 250-2018) (tùy chọn)
Tiêu chuẩn chống bụi nước & chống va đập IK10 (IEC 62262:2002), IP67 (IEC 60529-2013)
iDS-2CD7A46G0/P-IZHS(Y) |  | Ống kính zoom 8 to 32 mm: Hồng ngoại lên đến 100 m | Liên hệ | Đặt hàng
COMBO CAMERA ĐO THÂN NHIỆT
Combo camera thân nhiệt |  | 1 Camera thân nhiệt: | Liên hệ | Có sẵn
* Tùy chọn: DS-2TD2617B-6/PA(B) / DS-2TD2617B-3/PA(B) / DS-2TD1217B-6/PA(B) / DS-2TD1217B-3/PA(B)
2 Chân đế tripod: DS-2907ZJ cho camera và black body
1 Đế DS-2909ZJ (camera thân) / DS-2908ZJ (camera dome)
1 Black body: DS-2TE127-G4A
Phần mềm quản lý Ivms 4200
COMBO CAMERA THÂN NHIỆT (KHÔNG CÓ BLACKBODY)
Combo camera thân nhiệt |  | 1 Camera thân nhiệt: | Liên hệ | Có sẵn
* Tùy chọn: DS-2TD2617B-6/PA(B) / DS-2TD2617B-3/PA(B) / DS-2TD1217B-6/PA(B) / DS-2TD1217B-3/PA(B)
1 Chân đế tripod: DS-2907ZJ cho camera
1 Đế DS-2909ZJ (camera thân) / DS-2908ZJ (camera dome)
Phần mềm quản lý Ivms 4200
CAMERA THÂN NHIỆT
DS-2TD2637B-10/P |  | Ống kính ảnh nhiệt：độ phân giải 384 × 288； | Liên hệ
Tiêu cự 9.7mm；
FOV：37.5°×28.5°;
Ống kính quang học：độ phân giải 2688*1520；
Tiêu cự 4mm；
Hình thức video：Bi-spectrum Image Fusion；
Nhiệt độ sai lệch：±0.5 °C (±0.3 °C khi sử dụng với Black body)
Công nghệ AI nhận diện cơ thể người, hỗ trợ đo cùng lúc lên đến 30 người
Thermographic Range：30-45 °C
Hỗ trợ khe cắm thẻ nhớ lên đến 256GB
Chiều cao lắp đặt：1.7m ~ 2.5m
Khoảng cách khuôn mặt: 3m ~7m
DS-2TD2636B-15/P |  | Ống kính ảnh nhiệt：độ phân giải 384 × 288； | Liên hệ
Tiêu cự 15mm；
FOV：24.2°×18.4°;
Ống kính quang học：độ phân giải 2688*1520；
Tiêu cự 6mm；
Hình thức video：Bi-spectrum Image Fusion；
Nhiệt độ sai lệch：±0.5 °C (±0.3 °C khi sử dụng với Black body)
Công nghệ AI nhận diện cơ thể người, hỗ trợ đo cùng lúc lên đến 30 người
Thermographic Range：30-45 °C
Hỗ trợ khe cắm thẻ nhớ lên đến 256GB
Chiều cao lắp đặt：1.7m ~ 2.5m
Khoảng cách khuôn mặt: 4.5m ~9m
DS-2TD2617B-6/PA(B) |  | Ống kính ảnh nhiệt：độ phân giải 160 × 120； | Liên hệ
Tiêu cự 6mm；
FOV：25°×18.7°;
Ống kính quang học：độ phân giải 2688*1520；
Tiêu cự 8mm；
Hình thức video：Bi-spectrum Image Fusion；
Nhiệt độ sai lệch：±0.5 °C (±0.3 °C khi sử dụng với Black body)
Công nghệ AI nhận diện cơ thể người, hỗ trợ đo cùng lúc lên đến 30 người
Hỗ trợ còi & đèn nháy báo động
Thermographic Range：30-45 °C
Chiều cao lắp đặt：1.5m
Khoảng cách khuôn mặt：1.5m
DS-2TD2617B-3/PA(B) |  | Ống kính ảnh nhiệt：độ phân giải 160 × 120； | Liên hệ
Tiêu cự 3mm
FOV：50° × 37.2°
Ống kính quang học：độ phân giải 2688*1520；
Tiêu cự 4mm；
Hình thức video：Bi-spectrum Image Fusion；
Nhiệt độ sai lệch：±0.5 °C (±0.3 °C khi sử dụng với Black body)
Công nghệ AI nhận diện cơ thể người, hỗ trợ đo cùng lúc lên đến 30 người
Hỗ trợ còi & đèn nháy báo động
Thermographic Range：30-45 °C
Hỗ trợ khe cắm thẻ nhớ lên đến 128GB
Chiều cao lắp đặt：1.5m
Khoảng cách khuôn mặt：1m
DS-2TD1217B-6/PA(B) |  | Ống kính ảnh nhiệt：độ phân giải 160 × 120； | Liên hệ
Tiêu cự 6mm；
FOV：25°×18.7°;
Ống kính quang học：độ phân giải 2688*1520；
Tiêu cự 8mm；
Hình thức video：Bi-spectrum Image Fusion；
Nhiệt độ sai lệch：±0.5 °C (±0.3 °C khi sử dụng với Black body)
Công nghệ AI nhận diện cơ thể người, hỗ trợ đo cùng lúc lên đến 30 người
Hỗ trợ còi & đèn nháy báo động
Thermographic Range：30-45 °C
Hỗ trợ khe cắm thẻ nhớ lên đến 256GB
Chiều cao lắp đặt：1.5m
Khoảng cách khuôn mặt：1.5m
DS-2TD1217B-3/PA(B) |  | Ống kính ảnh nhiệt：độ phân giải 160 × 120； | Liên hệ
Tiêu cự 3mm
FOV：50° × 37.2°
Ống kính quang học：độ phân giải 2688*1520；
Tiêu cự 4mm；
Hình thức video：Bi-spectrum Image Fusion；
Nhiệt độ sai lệch：±0.5 °C (±0.3 °C khi sử dụng với Black body)
Công nghệ AI nhận diện cơ thể người, hỗ trợ đo cùng lúc lên đến 30 người
Hỗ trợ còi & đèn nháy báo động
Thermographic Range：30-45 °C
Hỗ trợ khe cắm thẻ nhớ lên đến 256GB
Chiều cao lắp đặt：1.5m
Khoảng cách khuôn mặt：1m
DS-2TP21B-6AVF/W |  |  Độ phân giải 160 × 120 (ống kính nhiệt), 640 × 480 (ống kính quang) | Liên hệ
 Độ sai số: ±0.5 °C
 Thermographic Range: 30°C to 45 °C
 Hiển thị kết hợp hình ảnh màu và nhiệt độ
FOV：25°×18.7°
 Màn hình cảm ứng 3.5” LCD
 Hỗ trợ xem live view trên PC, mobile device
 Hỗ trợ Wi-Fi
 Hỗ trợ Pin sạc (Sử dụng 4~5 tiếng)
 tích hợp bộ nhớ 16GB
 Hỗ trợ đèn, âm thanh cảnh báo
DS-2TP31B-3AUF |  | Ống kính ảnh nhiệt：độ phân giải 160*120 | Liên hệ | Có sẵn
Temperature accuracy：±0.5°C
Thermographic Range：30-45 °C
Hỗ trợ khe cắm thẻ nhớ lên đến 128GB
Chiều cao lắp đặt：1.5m
Hỗ trợ pin sạc sử dụng khoảng 8 tiếng
Khoảng cách khuôn mặt：1m
DS-2907ZJ |  | Chân đế Tripod cho camera thân nhiệt & Black body | Liên hệ
DS-2909ZJ |  | Đế camera thân nhiệt (dạng thân) | Liên hệ
DS-2908ZJ |  | Đế cho camera thân nhiệt (dạng dome) | Liên hệ
DS-2TE127-G4A |  | Thiết bị Black body hỗ trợ camera thân nhiệt | Liên hệ
Giúp tăng độ chính xác của camera thân nhiệt lên đến ±0.3°C
Giải pháp chuyên nghiệp dành cho các khu vực quan trọng như: bệnh viện, nhà ga, bến tàu, …
IVMS 4200 |  | Phần mềm quản lý camera | Miễn phí | Miễn phí
Đầu ghi hình (Option) |  | Sử dụng với đầu ghi hình dòng I (VD: 7716NI-I4, …) để hỗ trợ các tính năng của camera thân nhiệt | Liên hệ | Thường do tính cấp bách, ngăn chặn người có thân nhiệt cao ngay lập tức nên có thể dùng thẻ nhớ thay cho đầu ghi hình nhằm giảm chi phí đầu tư.
CAMERA ĐẾM NGƯỜI
iDS-6825G0/C-I |  | Camera đếm người lens kép | Liên hệ
● 1/2.7" Progressive Scan CMOS
● Độ phân giải 1920 × 1080 @ 30fps
● Ống kính 2 mm
● Chống ngược sáng Digital WDR
● 3D DNR
● ROI
● H.265, H.265+
iDS-6825G0/C-IV |  | ● Ip67 | Liên hệ
PTZ
DS-2DF6225X-AEL (2MP, ZOOM 25X) H.265+ | Deep-Leaning technology | Camera Speed dome thông minh zoom 25X 2MP, 1/1.9’’ CMOS sensor H.265+/H.265/H.264+/H.264 Darkfighter Ultra-low light technology(Color: 0.002 lux/F1.5, B/W:0.0002 lux/F1.5) 120dB WDR Pan range:360° endless; Tilt range: -15°~90°(Auto Flip) Pan Speed: 0.1°~300°/s, Tilt Speed: 0.1°~240°/s Optical zoom:25x, Focus:5.7-142.5 mm smart tracking, smart detection IP67, IK10 Hi-PoE&24VAC (chưa bao gồm chân đế cho camera speeddome outdoor) | Liên hệ | Đặt hàng
DS-2DF8242IX-AELW(T3) |  | 8-inch 2 MP 42X DarkFighter IR Network Speed Dome | Liên hệ | Đặt hàng
1/1.8" Progressive Scan CMOS
Up to 1920 × 1080 resolution
Min. Illumination: Color: 0.002 Lux @(F1.2, AGC ON),B/W: 0.0002 Lux @(F1.2, AGC ON),0 Lux with IR
42× optical zoom, 16× digital zoom
140dB WDR, 3D DNR, HLC, Smart IR
24 VAC & Hi-PoE
Up to 400 m IR distance
Support H.265+/H.265 video compression
Support Rapid focus
Support vehicle detection (license plate number, vehicle model, and vehicle color recognition)
Support detecting up to 30 faces at the same time. Support detecting, tracking, capturing, grading, selecting of face in motion, and output the best face picture of the face.
Wiper (W)
IP67
DS-2DF8242IX-AEL(T3) |  | IP67, IK10 | Liên hệ | Đặt hàng
DS-2DF8225IX-AELW(T3) |  | 8-inch 2 MP 25X DarkFighter IR Network Speed Dome | Liên hệ | Đặt hàng
1/1.8" Progressive Scan CMOS
Up to 1920 × 1080 resolution
Min. Illumination: Color: 0.002 Lux @(F1.5, AGC ON),B/W: 0.0002 Lux @(F1.5, AGC ON),0 Lux with IR
25× optical zoom, 16× digital zoom
140dB WDR, 3D DNR, HLC, Smart IR
24 VAC & Hi-PoE
Up to 250 m IR distance
Support H.265+/H.265 video compression
Support Rapid focus
Support vehicle detection (license plate number, vehicle model, and vehicle color recognition)
Support detecting up to 30 faces at the same time. Support detecting, tracking, capturing, grading, selecting of face in motion, and output the best face picture of the face.
Wiper (W)
IP67
DS-2DF8225IX-AEL(T3) |  | IP67, IK10 | Liên hệ | Đặt hàng
PTZ 500M IR
DS-2DF8250I5X-AELW(T3) |  | 8-inch 2 MP 50X Powered by DarkFighter IR Network Speed Dome | Liên hệ | Đặt hàng
1/1.8" Progressive Scan CMOS
Up to 1920 × 1080 resolution
Min. Illumination: Color: 0.002 Lux @(F1.2, AGC ON),B/W: 0.0002 Lux @(F1.2, AGC ON),0 Lux with Laser
50× optical zoom, 16× digital zoom
140dB WDR, 3D DNR, HLC, Smart Laser
24 VAC & Hi-PoE
Up to 500m laser distance
Support H.265+/H.265 video compression
Support Rapid focus
Support vehicle detection (license plate number, vehicle model, and vehicle color recognition)
Support detecting up to 30 faces at the same time. Support detecting, tracking, capturing, grading, selecting of face in motion, and output the best face picture of the face.
IP67
DS-2DF8250I8X-AEL(T3) |  | 8-inch 2 MP 50X Powered by DarkFighter Laser Network Speed Dome | Liên hệ | Đặt hàng
1/1.8" Progressive Scan CMOS
Up to 1920 × 1080 resolution
Min. Illumination: Color: 0.002 Lux @(F1.2, AGC ON),B/W: 0.0002 Lux @(F1.2, AGC ON),0 Lux with Laser
50× optical zoom, 16× digital zoom
140dB WDR, 3D DNR, HLC, Smart Laser
24 VAC & Hi-PoE
Up to 800m laser distance
Support H.265+/H.265 video compression
Support Rapid focus
Support vehicle detection (license plate number, vehicle model, and vehicle color recognition)
Support detecting up to 30 faces at the same time. Support detecting, tracking, capturing, grading, selecting of face in motion, and output the best face picture of the face.
IP67, IK10

## Wifi & Switch PoE & Cáp
BÁO GIÁ SWITCH CÁP NGUỒN POE CHUYÊN DỤNG HIKVISION
MÃ SẢN PHẨM | HÌNH SP | TÍNH NĂNG KỸ THUẬT (tham khảo) | GIÁ LẺ 01.08.21 | TÌNH TRẠNG
Unmanaged Full POE Switch
DS-3E0318P-E(B) |  | Switch cấp nguồn PoE 16 Port: | 7760000 | Có sẵn
16 Port 10/100M, 2 Port Uplink 1000Mbps RJ45
Hỗ trợ 2 Port 1000Mbps SFP
Cáp nguồn tối đa cho 1port: 30W
Cáp nguồn tổng cộng tối đa 16port: 230W
Nguồn sử dụng: 100-240V AC, 50/60Hz
Công nghệ đột phá: cấp nguồn lên đến 250m. Vì đây là switch chuyên dụng cho camera nên đảm bảo hình ảnh chuyển động mượt mà, không bị giựt cục như switch thông thường
DS-3E0326P-E(B) |  | Switch cấp nguồn PoE 24 Port: | 9440000 | Có sẵn
24 Port 10/100M + 2 Port Uplink 1000Mbps RJ45 + 2 Port 1000Mbps SFP
Cáp nguồn tối đa cho 1port: 30W
Cáp nguồn tổng cộng tối đa 24port: 370W
Nguồn sử dụng: 100-240V AC, 50/60Hz
Công nghệ đột phá: cấp nguồn lên đến 250m. Vì đây là switch chuyên dụng cho camera nên đảm bảo hình ảnh chuyển động mượt mà, không bị giựt cục như switch thông thường
Smart Managed Full POE switch
DS-3E1105P-EI |  | 4 Port Fast Ethernet Smart POE Switch | 1470000 | Có sẵn
• 4 × 100 Mbps PoE RJ45 ports, 1 × 100 Mbps network RJ45 port.
• PoE ports chuẩn IEEE 802.3at/af
• Hỗ trợ quản lý sơ đồ mạng, cảnh báo, giám sát
• Công suất 1 port: 30W
• Tổng công suất: 65W
• Switching capacity: 1 Gbps
• Packet forwarding rate: 0.744 Mpps
• Internal cache: 768 Kbit
• Chống sốc điện lên đến 6 KV
Nguồn sử dụng: 48 VDC, 1.35 A
Công nghệ đột phá: cấp nguồn lên đến 250m. Vì đây là switch chuyên dụng cho camera nên đảm bảo hình ảnh chuyển động mượt mà, không bị giựt cục như switch thông thường
DS-3E1309P-EI | ` | 8 Port Fast Ethernet Smart POE Switch | 2610000 | Có sẵn
• 8 × 100 Mbps PoE RJ45 ports, 1 × gigabit network RJ45 port.
• PoE ports chuẩn IEEE 802.3at/af
• Hỗ trợ quản lý sơ đồ mạng, cảnh báo, giám sát
• Công suất 1 port: 30W
• Tổng công suất: 110W
• Switching capacity: 3.6 Gbps
• Packet forwarding rate: 2.6784 Mpps
• Internal cache: 4 Mbits
• Chống sốc điện lên đến 6 KV
Nguồn sử dụng: 48 VDC, 2.5 A
Công nghệ đột phá: cấp nguồn lên đến 250m. Vì đây là switch chuyên dụng cho camera nên đảm bảo hình ảnh chuyển động mượt mà, không bị giựt cục như switch thông thường
DS-3E1318P-EI | ` | 16 Port Fast Ethernet Smart POE Switch | 7850000 | Có sẵn
• 16 × 100 Mbps PoE RJ45 ports, 2 × gigabit combos.
• PoE ports chuẩn IEEE 802.3at/af
• Hỗ trợ quản lý sơ đồ mạng, cảnh báo, giám sát
• Công suất 1 port: 30W
• Tổng công suất: 230W
• Switching capacity: 7.2 Gbps
• Packet forwarding rate: 5.3568 Mpps
• Internal cache: 4 Mbits
• Chống sốc điện lên đến 6 KV
Nguồn sử dụng: 100~240 VAC, 50/60Hz, Max. 2.5 A
Công nghệ đột phá: cấp nguồn lên đến 250m. Vì đây là switch chuyên dụng cho camera nên đảm bảo hình ảnh chuyển động mượt mà, không bị giựt cục như switch thông thường
DS-3E1326P-EI | ` | 24 Port Fast Ethernet Smart POE Switch | 9980000 | Có sẵn
• 24 × 100 Mbps PoE RJ45 ports, 2 × gigabit combos.
• PoE ports chuẩn IEEE 802.3at/af
• Hỗ trợ quản lý sơ đồ mạng, cảnh báo, giám sát
• Công suất 1 port: 30W
• Tổng công suất: 370W
• Switching capacity: 8.8 Gbps
• Packet forwarding rate: 6.5472 Mpps
• Internal cache: 4 Mbits
• Chống sốc điện lên đến 6 KV
Nguồn sử dụng: 100~240 VAC, 50/60Hz, Max. 2.5 A
Công nghệ đột phá: cấp nguồn lên đến 250m. Vì đây là switch chuyên dụng cho camera nên đảm bảo hình ảnh chuyển động mượt mà, không bị giựt cục như switch thông thường
Unmanaged Half POE Switch
DS-3E0106P-E/M |  | Switch cấp nguồn PoE 4 Port: | 1170000 | Có sẵn
4 Port 10/100M + 2 Port Uplink Gigabit RJ45
Cáp nguồn tối đa cho 1port: 30W
Cáp nguồn tổng cộng tối đa 4 port: 35W
Tốc độ chuyển mạch: 1.6 Gbps
Packet forwarding rate: 0.8928 Mpps
Internal cache: 768 Kbits
Nguồn sử dụng: 48 VDC, 0.8 A
Chống sét 6 KV
Cấp nguồn lên đến 300m.
DS-3E0109P-E/M(B) |  | Switch cấp nguồn PoE 8 Port: | 1840000 | Có sẵn
8 PoE Port 10/100M + 1 Port Uplink 100 Mbps RJ45
Cáp nguồn tối đa cho 1port: 30W
Cáp nguồn tổng cộng tối đa 8 port: 60W
Tốc độ chuyển mạch: 1.8 Gbps
Packet forwarding rate: 1.339 Mpps
Internal cache: 1 Mbits
Nguồn sử dụng: 48 VDC, 1.35 A
Chống sét 6 KV
Cấp nguồn lên đến 300m.
DS-3E0310P-E/M |  | Switch cấp nguồn PoE 8 Port: | 2370000 | Có sẵn
8 Port 10/100M + 2 Port Uplink Gigabit RJ45
Cáp nguồn tối đa cho 1port: 30W
Cáp nguồn tổng cộng tối đa 8 port: 60W
Tốc độ chuyển mạch: 5.6 Gbps
Packet forwarding rate: 4.1664 Mpps
Internal cache: 4 Mbits
Nguồn sử dụng: 48 VDC, 1.35 A
Chống sét 6 KV
Cấp nguồn lên đến 300m.
DS-3E0318P-E/M(B) |  | Switch cấp nguồn PoE 16 Port: | 6750000 | Có sẵn
16 Port 10/100M, 1 Port Uplink 1000Mbps RJ45, 1 Port 1000Mbps SFP
Cáp nguồn tối đa cho 1port: 30W
Cáp nguồn tổng cộng tối đa 16port: 135W
Nguồn sử dụng: 100-240V AC, 50/60Hz
DS-3E0326P-E/M(B) |  | Switch cấp nguồn PoE 24 Port: | 8100000 | Có sẵn
24 Port 10/100M + 1 Port Uplink 1000Mbps RJ45 + 1 Port 1000Mbps SFP
Cáp nguồn tối đa cho 1port: 30W
Cáp nguồn tổng cộng tối đa 24 port: 225W
Nguồn sử dụng: 100-240V AC, 50/60Hz
BỘ TRUYỀN TẢI VIDEO WIFI CHUYÊN DÙNG CHO THANG MÁY
DS-3WF01C-2N |  | Bộ truyền tải video wifi 2.4G chuyên dùng trong thang máy | 8780000 | Có sẵn
Băng thông tối đa lên đến 300Mbps
Khoảng cách truyền dẫn lên đến 500 met
Giá bao gồm 1 bộ phát & nhận.
Nguồn 48V/0.25A PoE or 12 VDC
DS-3WF0AC-2NT |  | 2.4Ghz 300Mbps 100m Wi-Fi thang máy | 5130000 | Có sẵn
Khoảng cách truyền dẫn lên đến 100 met
Thiết kế đặc biệt cho việc truyền dẫn video
Dễ dàng cấu hình qua giao diện Web
300 Mbps 802.11n wireless
Built-in 8 dBi 2 × 2 MIMO Antenna
Gigabit Unmanaged Half POE Switch
DS-3E0505P-E/M |  | Switch cấp nguồn PoE 4 Port Gigabit | 1420000 | Có sẵn
4 × Gigabit PoE ports, 1 × Gigabit RJ45 port
Cáp nguồn tối đa cho 1port: 30W
Cáp nguồn tổng cộng tối đa 4 port: 35W
Tốc độ chuyển mạch: 10 Gbps
Packet forwarding rate: 7.44 Mpps
Internal cache: 1 Mbits
Nguồn sử dụng: 48 VDC, 0.8 A
Chống sét 6 KV
Cấp nguồn lên đến 300m.
DS-3E0510P-E/M |  | Switch cấp nguồn PoE 8 Port Gigabit | 2970000
8 × Gigabit PoE ports, 1 × Gigabit RJ45 port, 1 × Gigabit SFP fiber optical port
Cáp nguồn tối đa cho 1port: 30W
Cáp nguồn tổng cộng tối đa 8 port: 58W
Tốc độ chuyển mạch: 20 Gbps
Packet forwarding rate: 14.88 Mpps
Internal cache: 1.5 Mbits
Nguồn sử dụng: 48 VDC, 1.35 A
Chống sét 6 KV
Cấp nguồn lên đến 300m.
DS-3E0518P-E/M |  | Switch cấp nguồn PoE 16 Port Gigabit | 8150000
16 × Gigabit PoE ports, 2 × Gigabit SFP fiber optical ports
Cáp nguồn tối đa cho 1port: 30W
Cáp nguồn tổng cộng tối đa 8 port: 125W
Tốc độ chuyển mạch: 36 Gbps
Packet forwarding rate: 26.784 Mpps
Internal cache: 4.1 Mbits
Nguồn sử dụng: 100 to 240 VAC, 50/60 Hz, 2.5 A (Max)
Chống sét 6 KV
Cấp nguồn lên đến 300m.
DS-3E0526P-E/M |  | Switch cấp nguồn PoE 16 Port Gigabit | 11410000
24 × Gigabit PoE ports, 2 × Gigabit SFP fiber optical ports.
Cáp nguồn tối đa cho 1port: 30W
Cáp nguồn tổng cộng tối đa 8 port: 225W
Tốc độ chuyển mạch: 52 Gbps
Packet forwarding rate: 38.688 Mpps
Internal cache: 4.1 Mbits
Nguồn sử dụng: 100 to 240 VAC, 50/60 Hz, 4 A (Max)
Chống sét 6 KV
Cấp nguồn lên đến 300m.
CÁP MẠNG CAT 5e & CAT 6
DS-1LN5E-E/E |  | CAT5E, dài 305m, tiết diện 0.45mm | 3950000 | Có sẵn
Đồng nguyên chất 99.95%, CMX
Vỏ chống cháy
DS-1LN5E-S |  | CAT5E, dài 305m, tiết diện 0.5 mm | 4690000 | Có sẵn
Đồng nguyên chất 99.95%, CM
Vỏ chống cháy
DS-1LN5EU-SC0 |  | CAT5E, dài 305m, tiết diện 0.5 mm | 4620000 | Có sẵn
Đồng nguyên chất 99.95%
DS-1LN6-UE-W |  | CAT6, dài 305m, tiết diện 0.53 mm | 6210000 | Có sẵn
Đồng nguyên chất 99.95%, CM
Vỏ chống cháy
DS-1LN6-UU |  | CAT6, dài 305m, tiết diện 0.565 mm | 6800000 | Có sẵn
Đồng nguyên chất 99.95%, CM
Vỏ chống cháy
DS-1LN6U-G |  | CAT6, dài 305m, tiết diện 0.55 mm | 5750000 | Có sẵn
Đồng nguyên chất 99.95%
* Giá đã bao gồm 10% VAT * Bảo hành 24 tháng. * Thông số kỹ thuật trên bảng báo giá là thông số tham khảo. Vui lòng xem trên catalog của từng sản phẩm để biết thông số kỹ thuật chi tiết

## Seagate
BÁO GIÁ Ổ CỨNG GHI HÌNH CHUYÊN DỤNG SEAGATE SKYHAWK - CHÍNH HÃNG SEAGATE USA (BẢO HÀNH TẠI SEAGATE VIỆT NAM)
MODEL | DUNG LƯƠNG | HÌNH ẢNH | ĐẶC TÍNH KỸ THUẬT | GIÁ ĐẠI LÝ | GÓI CỨU DỮ LIỆU | BẢO HÀNH
ST1000VX005 | 1TB |  | Skyhawk | Liên hệ |  | 3 năm
ImagePerfect™ firmware
Khả năng chịu tải 180TB/năm
Hiệu năng: 180 MB/s
Cache 64 MB
MTBF: 1,000,000 giờ
ST2000VX008 | 2TB |  | Skyhawk + Tích hợp dịch vụ cứu dữ liệu | Liên hệ | tích hợp sẵn | 3 năm
ImagePerfect™ firmware
Khả năng chịu tải 180TB/năm
Hiệu năng: 180 MB/s
Cache 64 MB
MTBF: 1,000,000 giờ
ST2000VX015 | 2TB |  | Skyhawk + Tích hợp dịch vụ cứu dữ liệu | Liên hệ | tích hợp sẵn | 3 năm
ImagePerfect™ firmware
Khả năng chịu tải 180TB/năm
Hiệu năng: 180 MB/s
Cache 256 MB
MTBF: 1,000,000 giờ
ST3000VX009 | 3TB |  | Skyhawk + Tích hợp dịch vụ cứu dữ liệu | Liên hệ | tích hợp sẵn | 3 năm
ImagePerfect™ firmware
Khả năng chịu tải 180TB/năm
Hiệu năng: 180 MB/s
Cache 256 MB
MTBF: 1,000,000 giờ
ST4000VX007 | 4TB |  | Skyhawk + Tích hợp dịch vụ cứu dữ liệu | Liên hệ | tích hợp sẵn | 3 năm
ImagePerfect™ firmware
Cảm biến chống rung RV sensors
Khả năng chịu tải 180TB/năm
Hiệu năng: 190 MB/s
Cache 64 MB
MTBF: 1,000,000 giờ
ST4000VX013 | 4TB |  | Skyhawk + Tích hợp dịch vụ cứu dữ liệu | Liên hệ | tích hợp sẵn | 3 năm
ImagePerfect™ firmware
Cảm biến chống rung RV sensors
Khả năng chịu tải 180TB/năm
Hiệu năng: 180 MB/s
Cache 256 MB
MTBF: 1,000,000 giờ
ST6000VX001 | 6TB |  | Skyhawk + Tích hợp dịch vụ cứu dữ liệu | Liên hệ | tích hợp sẵn | 3 năm
ImagePerfect™ firmware
Cảm biến chống rung RV sensors
Khả năng chịu tải 180TB/năm
Hiệu năng: 180 MB/s
Cache 256 MB
MTBF: 1,000,000 giờ
ST8000VX004 | 8TB |  | Skyhawk + Tích hợp dịch vụ cứu dữ liệu | Liên hệ | tích hợp sẵn | 3 năm
ImagePerfect™ firmware
Cảm biến chống rung RV sensors
Khả năng chịu tải 180TB/năm
Hiệu năng: 210 MB/s
Cache 256 MB
MTBF: 1,000,000 giờ
SEAGATE SKYHAWK AI - DÒNG Ổ CỨNG CHUYÊN DỤNG CHO DỰ ÁN LỚN - CHẤT LƯỢNG ENTEPRISE
ST8000VE001 | 8TB |  | Skyhawk AI + Tích hợp dịch vụ cứu dữ liệu | Liên hệ | tích hợp sẵn | 5 năm
ImagePerfect™ AI firmware
Cảm biến chống rung RV sensors
Khả năng chịu tải 550TB/năm
Hiệu năng: 235 MB/s
Cache 256 MB
MTBF: 2,000,000 giờ
ST10000VE001 | 10TB |  | Skyhawk AI + Tích hợp dịch vụ cứu dữ liệu | Liên hệ | tích hợp sẵn | 5 năm
ImagePerfect™ AI firmware
Cảm biến chống rung RV sensors
Khả năng chịu tải 550TB/năm
Hiệu năng: 250 MB/s
Cache 256 MB
MTBF: 2,000,000 giờ
ST12000VE001 | 12TB |  | Skyhawk AI + Tích hợp dịch vụ cứu dữ liệu | Liên hệ | tích hợp sẵn | 5 năm
ImagePerfect™ AI firmware
Công nghệ khí Helium
Cảm biến chống rung RV sensors
Khả năng chịu tải 550TB/năm
Hiệu năng: 250 MB/s
Cache 256 MB
MTBF: 2,000,000 giờ
ST16000VE002 | 16TB |  | Skyhawk AI + Tích hợp dịch vụ cứu dữ liệu | Liên hệ | tích hợp sẵn | 5 năm
ImagePerfect™ AI firmware
Công nghệ khí Helium
Cảm biến chống rung RV sensors
Khả năng chịu tải 550TB/năm
Hiệu năng: 250 MB/s
Cache 256 MB
MTBF: 2,000,000 giờ
ST18000VE000 | 18TB |  | Skyhawk AI + Tích hợp dịch vụ cứu dữ liệu | Liên hệ | tích hợp sẵn | 5 năm
ImagePerfect™ AI firmware
Công nghệ khí Helium
Cảm biến chống rung RV sensors
Khả năng chịu tải 550TB/năm
Hiệu năng: 250 MB/s
Cache 256 MB
MTBF: 2,000,000 giờ
* Giá đã bao gồm 10% VAT.
* Lưu ý: Giá ổ cứng không bao gồm bất kỳ chiết khấu nào và thanh toán tiền mặt.
THẺ NHỚ HIKVISION
MODEL | DUNG LƯỢNG | HÌNH ẢNH | ĐẶC TÍNH KỸ THUẬT | ĐẠI LÝ
HS-TF-C1(STD)/32G/Adapter | 32GB |  | microSDHC™/32G/Class 10 and UHS-I / TLC 45MB/s read speed, 11MB/s write speed | Liên hệ
HS-TF-C1(STD)/64G/Adapter | 64GB |  | microSDHC™/64G/Class 10 and UHS-I / TLC Up to 92MB/s read speed, 30MB/s write speed, V30 | Liên hệ
HS-TF-C1(STD)/128G/Adapter | 128GB |  | microSDHC™/128G/Class 10 and UHS-I / TLC Up to 92MB/s read speed, 40MB/s write speed, V30 | Liên hệ
HS-TF-C1(STD)/256G/Adapter | 256GB |  | microSDHC™/256G//Class 10 and UHS-I / TLC Up to 100MB/s read speed, 50MB/s write speed, V30 | Liên hệ
* Giá đã bao gồm 10% VAT.
* Lưu ý: Giá thẻ nhớ không bao gồm bất kỳ chiết khấu nào và thanh toán tiền mặt.

## CVR & Decoder
BÁO GIÁ HIKVISON
MÃ SẢN PHẨM | HÌNH SP | TÍNH NĂNG KỸ THUẬT (tham khảo) | GIÁ LẺ | TÌNH TRẠNG
BỘ LƯU TRỮ MỞ RỘNG (CVR)
DS-AT1000S/234 |  | Bộ NAS chuyên dụng ghi hình 16 khe ổ cứng | Liên hệ | Đặt hàng
Tích hợp sẵn 13 ổ cứng 18 TB IoT SMR enterprise
IoT fully sealed helium HDD technology
Highly cost efficient, safe and reliable
Giao thức RTSP, ONVIF, HKSDK
Data Network Interface: 4, 1000 Mbps Ethernet interface
Management: 1, 1000 Mbps Ethernet interface
MiniSAS Interface: 2
COM: 1, RS-232
HDMI: 2
RAID: VRAID 2.0
Direct Streaming Mode: Video (2 Mbps) + Picture: 256-ch
DS-AT1000S/228 |  | Bộ NAS chuyên dụng ghi hình 16 khe ổ cứng | Liên hệ | Đặt hàng
Tích hợp sẵn 16 ổ cứng 18 TB IoT SMR enterprise
IoT fully sealed helium HDD technology
Highly cost efficient, safe and reliable
Giao thức RTSP, ONVIF, HKSDK
Data Network Interface: 4, 1000 Mbps Ethernet interface
Management: 1, 1000 Mbps Ethernet interface
MiniSAS Interface: 2
COM: 1, RS-232
HDMI: 2
RAID: VRAID 2.0
Direct Streaming Mode: Video (2 Mbps) + Picture: 256-ch
DS-AT1000S/342 |  | Bộ NAS chuyên dụng ghi hình 24 khe ổ cứng | Liên hệ | Đặt hàng
Tích hợp sẵn 19 ổ cứng 18 TB IoT SMR enterprise
IoT fully sealed helium HDD technology
Highly cost efficient, safe and reliable
Giao thức RTSP, ONVIF, HKSDK
Data Network Interface: 4, 1000 Mbps Ethernet interface
Management: 1, 1000 Mbps Ethernet interface
MiniSAS Interface: 1
COM: 1, RS-232
HDMI: 2
RAID: iRAID
Direct Streaming Mode: Video (2 Mbps) + Picture: 400-ch
DS-AT1000S/432 |  | Bộ NAS chuyên dụng ghi hình 24 khe ổ cứng | Liên hệ | Đặt hàng
Tích hợp sẵn 24 ổ cứng 18 TB IoT SMR enterprise
IoT fully sealed helium HDD technology
Highly cost efficient, safe and reliable
Giao thức RTSP, ONVIF, HKSDK
Data Network Interface: 4, 1000 Mbps Ethernet interface
Management: 1, 1000 Mbps Ethernet interface
MiniSAS Interface: 1
COM: 1, RS-232
HDMI: 2
RAID: iRAID
Direct Streaming Mode: Video (2 Mbps) + Picture: 400-ch
DS-A81016S (B) |  | Hệ thống ổ cứng lưu trữ chuyên dụng, tích hợp NAS/IP-SAN | Liên hệ | Đặt hàng
Bộ sử lý đa nhân 64-bit
Hổ trợ 16 ổ cứng
Recording Mode:video(2Mpbs)+Picture: ¦ 320-ch recording + playback
IPSAN: ¦ 180-ch recording + playback
Chuẩn: SATA/1TB,2TB,3TB,4TB,6TB
Hổ trợ Hot-swap
Hổ trợ iSCSI,RTSP,ONVIF,PSIA
Hổ trợ RAID0,1,3,5,6,10,50.VRAID,JBOD,Hot-spare
Cổng giao tiếp: 2 USB, 1 cổng VGA,, 2 cổng COM
2 cổng mạng 1GB cho Data network
1 cổng mạng 1GB cho Management network
(không bao gồm ổ cứng)
DS-A80624S (B) |  | Hệ thống ổ cứng lưu trữ chuyên dụng, tích hợp NAS/IP-SAN | Liên hệ
Bộ sử lý đa nhân 64-bit
Hổ trợ 24 ổ cứng. Có thể kết nối mở rộng thêm 2 bộ DS-AJ6824S
Recording Mode:video(2Mpbs)+Picture: ¦ 320-ch recording + playback
IPSAN: ¦ 180-ch recording + playback
Chuẩn: SATA/1TB,2TB,3TB,4TB,6TB
Hổ trợ Hot-swapping
Hổ trợ iSCSI,RTSP,ONVIF,PSIA
Hổ trợ RAID 0,1,3,5,6,10,50,VRAID,JBOD,Hot-spare
Cổng giao tiếp: 4 USB, 1 cổng VGA, 1 cổng COM
2 cổng mạng 1GB cho Data network
1 cổng mạng 1GB cho Management network
(không bao gồm ổ cứng)
DS-AJ7824S |  | Bộ mở rộng 24 ổ cứng dành cho DS-A80624S & DS-A81016S | Liên hệ | Đặt hàng
BỘ GIẢI MÃ TÍN HIỆU XUẤT NHIỀU MÀN HÌNH (DECODER)
DS-6901UDI |  | Bộ giải mã tín hiệu camera IP xuất ra màn hình. | Liên hệ | Đặt hàng
1 cổng HDMI ngõ ra 4K: 3840 × 2160@30Hz
1 cổng VGA ngõ ra 1080p: 1920 × 1080@50/60Hz
Ngõ ra BNC: 1
Khả năng giải mã lên đến 12MP
12MP@20fps: 2-ch
8MP@30fps: 4-ch
5MP@30fps: 6-ch
3MP@30fps: 10-ch
1080p@30fps: 16-ch
Số khung trên 1 màn hình: 1/4/6/8/9/12/16
DS-6904UDI |  | Bộ giải mã tín hiệu camera IP xuất ra màn hình. | Liên hệ | Đặt hàng
Ngõ vào VGA: WSXGA 1680×1050/60Hz
4 cổng HDMI ngõ ra 4K: 3840 × 2160@30Hz
1 cổng VGA ngõ ra 1080p: 1920 × 1080@50/60Hz
Ngõ ra BNC: 2
Quản lý màn hình video wall 2*2
Khả năng giải mã lên đến 12MP
12MP@20fps: 4-ch
8MP@30fps: 8-ch
5MP@30fps: 12-ch
3MP@30fps: 20-ch
1080p@30fps: 32-ch
Số khung trên 1 màn hình: 1/4/6/8/9/12/16/25
DS-6908UDI |  | Bộ giải mã tín hiệu camera IP xuất ra màn hình. | Liên hệ | Đặt hàng
Ngõ vào VGA: WSXGA 1680×1050/60Hz
8 cổng HDMI ngõ ra 4K: 3840 × 2160@30Hz
Ngõ ra BNC: 4
Quản lý màn hình video wall 2*4
Khả năng giải mã lên đến 12MP
12MP@20fps: 8-ch
8MP@30fps: 16-ch
5MP@30fps: 24-ch
3MP@30fps: 40-ch
1080p@30fps: 64-ch
Số khung trên 1 màn hình: 1/4/6/8/9/12/16/25/36
DS-6910UDI |  | Bộ giải mã tín hiệu camera IP xuất ra màn hình. | Liên hệ | Đặt hàng
Ngõ vào VGA: WSXGA 1680×1050/60Hz
10 cổng HDMI ngõ ra 4K: 3840 × 2160@30Hz
Ngõ ra BNC: 5
Quản lý màn hình video wall 3*3
Khả năng giải mã lên đến 12MP
12MP@20fps: 10-ch
8MP@30fps: 20-ch
5MP@30fps: 30-ch
3MP@30fps: 50-ch
1080p@30fps: 80-ch
Số khung trên 1 màn hình: 1/4/6/8/9/12/16/25/36
DS-6912UDI |  | Bộ giải mã tín hiệu camera IP xuất ra màn hình. | Liên hệ | Đặt hàng
Ngõ vào VGA: WSXGA 1680×1050/60Hz
12 cổng HDMI ngõ ra 4K: 3840 × 2160@30Hz
Ngõ ra BNC: 6
Quản lý màn hình video wall 3*4
Khả năng giải mã lên đến 12MP
12MP@20fps: 12-ch
8MP@30fps: 24-ch
5MP@30fps: 36-ch
3MP@30fps: 60-ch
1080p@30fps: 96-ch
Số khung trên 1 màn hình: 1/4/6/8/9/12/16/25/36
DS-6916UDI |  | Bộ giải mã tín hiệu camera IP xuất ra màn hình. | Liên hệ | Đặt hàng
Ngõ vào VGA: WSXGA 1680×1050/60Hz
16 cổng HDMI ngõ ra 4K: 3840 × 2160@30Hz
Ngõ ra BNC: 8
Quản lý màn hình video wall 4*4
Khả năng giải mã lên đến 12MP
12MP@20fps:16-ch
8MP@30fps: 32-ch
5MP@30fps: 48-ch
3MP@30fps: 80-ch
1080p@30fps: 128-ch
Số khung trên 1 màn hình: 1/4/6/8/9/12/16/25/36
* Thông số kỹ thuật trên bảng báo giá là thông số tham khảo. Vui lòng xem trên catalog của từng sản phẩm để biết thông số kỹ thuật chi tiết

## Bàn khiển
BÁO GIÁ PHỤ KIỆN
MÃ SẢN PHẨM | HÌNH SP | TÍNH NĂNG KỸ THUẬT (tham khảo) | GIÁ LẺ 01.08.21 | Tình trạng
DS-1006KI |  | Bàn điều khiển Analog RS485 Camera Speed dome và đầu ghi. | 8760000
Màn hình 128 x 64
Điều khiển dễ dàng nhờ cần gạt zoom xoay.
Chức năng điều khiển, lập trình trên bàn phím.
Cần điều khiển 4 chiều
Power : 12V DC
DS-1005KI |  | Bàn điều khiển camera Speed Dome qua cổng USB. | 8030000 | Có sẵn
Điều khiển dễ dàng nhờ cần gạt zoom xoay. Có đèn led trạng thái trên bàn phím. Sử dụng qua cổng USB gắn vào PC.
DS-1200KI |  | Bàn phím điều khiển camera IP Speed Dome | 12890000
Hỗ trợ màn hình LED 128x64
Điều khiển dễ dàng nhờ tay xoay trên bàn phím.
Power : 12V DC
DS-1100KI |  | Bàn phím điều khiển camera IP Speed Dome | 33140000
Màn hình cảm ứng LCD 7"
Điều khiển dễ dàng nhờ tay xoay trên bàn phím.
Hiển thị chức năng điều khiển, và hình ảnh trên màn hình LCD của bàn phím.
Cổng kết nối âm thanh 3.5mm: 1 in/1 out
Power : 12V DC
DS-1600KI (B) |  | Bàn phím điều khiển camera IP Speed Dome | 0
Màn hình cảm ứng LCD 10.1"
Điều khiển dễ dàng nhờ tay xoay trên bàn phím.
Cổng kết nối âm thanh 3.5mm: 1 in/1 out
Hỗ trợ WIFI
2 cổng USB, 1 cổng HDMI và 1 cổng DVI
Hiển thị chức năng điều khiển, và hình ảnh trên màn hình LCD của bàn phím.
Power : 12V DC/POE
* Giá đã bao gồm 10% VAT * Bảo hành 24 tháng. * Thông số kỹ thuật trên bảng báo giá là thông số tham khảo. Vui lòng xem trên catalog của từng sản phẩm để biết thông số kỹ thuật chi tiết.

## Phụ kiện
MÃ SẢN PHẨM | HÌNH SP | TÍNH NĂNG KỸ THUẬT | GIÁ SỈ | GHI CHÚ
Adapter 12V DC, 1A |  | Adapter 12 VDC (chính hãng DVE - nổi tiếng hàng đầu thế giới về sản xuất adapter) | 66000 | Không chiết khấu
Bộ nguồn camera ADS-12FG-12N 12012EPG |  | Adapter 12 VDC 1A chính hãng ADS | 60000 | Không chiết khấu
Balun HD-TVI |  | Đầu nối tín hiệu | 55000 | Không chiết khấu
Chân đế |  | Chân đế cho camera speed dome ngoài trời | 407400 | Chiết khấu như camera
Jack BNC |  | Đầu nối tín hiệu (BNC + Jack F5) | 6000 | Không chiết khấu
Dây HDMI 2m |  | Dây HDMI 2m (chính hãng Hikvision) | 77000 | Không chiết khấu
Dây HDMI 5m |  | Dây HDMI 5m | 250000 | Không chiết khấu
Dây HDMI 10m |  | Dây HDMI 10m | 400000 | Không chiết khấu
Dây HDMI 15m |  | Dây HDMI 15m | 600000 | Không chiết khấu
Micro HDPARAGON |  | Micro thu âm | 154000 | Không chiết khấu

## HikCentral
HIKCENTRAL PROFESSIONAL
Deliverable Materials |  |  | Name (License) | Description
RSM | RSM-Base（SW） |  | HikCentral-P-RSM-Base/2Site | Remote Site Management Base package-including prerequisites for RSM settings and 2 Remote Sites manageable.
| RSM-Base（HW） |  | HikCentral-P-RSM-Base/HW/2Site | Remote Site Management Base package-Hardware mode -Including preinstalled prerequisites for RSM Configration,2 Remote Sites manageable and Dell server with Supported:3 years free SUP
| Add 1 Site |  | HikCentral-P-RSM-1Site | Remote Site Management Expansion package Prerequisite:Remote Site Management Base package Surpported:1 Remote Site manageable.
Temperarature | Temp&Mask-Module |  | HikCentral-P-Temp&Mask-Module | Temperature&Mask Module Expansion Package- including all functions related to skin-surface temperature detection and Mask detection Prerequisite:Video Base package or Access Control Base package Supported: Temperature&Mask detection, Statistics and Evidencing Records,etc.
VMS Site | VSS | VSS-Base（SW） | HikCentral-P-VSS-Base/4Ch | Video Surveillance Base package-Including prerequisites for channel expanding, all fundamental features of video surveillance system and 4 cameras manageable. Supported:2 years free SUP,Main/Auxiliary Storage,Alarm Management,Google Map,Evidence Management, Running on Virtual Machine, 100 Users Logged In Simultaneously,Heath Monitoring/History Maintemance Data, Client Operation (e.g.Visual Tracking, Custom Window Division),etc.
|  |  | HikCentral-P-VSS-Base/16Ch | Video Surveillance Base package - Including prerequisites for channel expanding, all fundamental features of video surveillance system and 16 cameras manageable. Supported:2 years free SUP,Main/Auxiliary Storage,Alarm Management,Google Map,Evidence Management, Running on Virtual Machine, 100 Users Logged In Simultaneously,Heath Monitoring/History Maintemance Data, Client Operation (e.g.Visual Tracking, Custom Window Division),etc.
|  |  | HikCentral-P-VSS-Base/64Ch | Video Surveillance Base package - Including prerequisites for channel expanding, all fundamental features of video surveillance system and 64 cameras manageable. Supported:2 years free SUP,Main/Auxiliary Storage,Alarm Management,Google Map,Evidence Management, Running on Virtual Machine, 100 Users Logged In Simultaneously,Heath Monitoring/History Maintemance Data, Client Operation (e.g.Visual Tracking, Custom Window Division),etc.
|  |  | HikCentral-P-VSS-Base/300Ch | Video Surveillance Base package - including prerequisites for channel expanding, all fundamental features of video surveillance system and 300 cameras manageable. Supported:2 years free SUP,Main/Auxiliary Storage,Alarm Management,Google Map,Evidence Management, Running on Virtual Machine, 100 Users Logged In Simultaneously,Heath Monitoring/History Maintemance Data, Client Operation (e.g.Visual Tracking, Custom Window Division),etc.
|  |  | HikCentral-P-VSS-Base/0Ch | Video Surveillance Base package – Including all fundamental features of video surveillance system, providing the prerequisite when Stand-alone use Entrance & Exit, UVSS, video intercom, Facial Recognition or any other application modules. Supported:2 years free SUP, Main/Auxiliary Storage, Alarm Management, Google Map, Evidence Management, Running on Virtual Machine, 100 Users Logged In Simultaneously, Heath Monitoring/History Maintenance Data, Client Operation (e.g. Visual Tracking, Custom Window Division),etc.
|  | VSS-Base（HW） | HikCentral-P-VSS-Base/HW/64Ch | Video Surveillance Base package -Hardware mode- Including preinstalled all fundamental features of video surveillance system,64 cameras manageable and Dell server Supported:3 years free SUP,Main/Auxiliary Storage,Alarm Management,Google Map,Evidence Management, Running on Virtual Machine, 100 Users Logged In Simultaneously,Heath Monitoring/History Maintemance Data, Client Operation (e.g.Visual Tracking, Custom Window Division),etc.
|  |  | HikCentral-P-VSS-Base/HW/300Ch | Video Surveillance Base package -Hardware mode- Including preinstalled all fundamental features of video surveillance system,300 cameras manageable and Dell server with E3 CPU Supported:3 years free SUP,Main/Auxiliary Storage,Alarm Management,Google Map,Evidence Management, Running on Virtual Machine, 100 Users Logged In Simultaneously,Heath Monitoring/History Maintemance Data, Client Operation (e.g.Visual Tracking, Custom Window Division),etc.
|  | Add 1 Camera | HikCentral-P-VSS-1Ch | Video Surveillance Expansion package Prerequisite:Video Surveillance Base package Supported：1 camera manageable.
| Access Control/ TA/ Video Intercom | ACS-Base | HikCentral-P-ACS-Base/16Door | Access Control Base package - including prerequisites for door expanding, all fundamental features of ACS and 16 doors manageable. Supported:Person/Person Group Management, Access Event Monitoring\Retrieve, Access Level Management,etc.
|  |  | HikCentral-P-ACS-Base/2Door | Access Control Base package - including prerequisites for door expanding, all fundamental features of ACS and 2 doors manageable. Supported:Person/Person Group Management, Access Event Monitoring\Retrieve, Access Level Management,etc.
|  | Add 1 Door | HikCentral-P-ACS-1Door | Door Expansion package Prerequisite:Access Control Base package or Video Intercom Module Expansion package Supported:1 door manageable or 1 outdoor station manageable
|  | Attendance | HikCentral-P-Attendance-Module | Time and Attendance Module Expansion package - including all functions of time and attendance module. Prerequisite:Access Control Base package Supported:Shift management,Attendance report,Attendence records and handing,Synchronize data to Third-Party Database,etc.
|  | Visitor Management | HikCentral-P-Visitor-Module | Visitor Management Module Expansion package - including all functions of visitor management module. Prerequisite:Access Control Base package Supported:Visitor registration, Access permission assignation, Visitor log search,etc.
|  | Elevator | HikCentral-P-Elevator-Module | Elevator Control Module Expansion package- including all functions of elevator control module Prerequisite:Access Control Base package Supported:Elevator control configuration, Elevator event & alarm receive and search, Elevator operation,etc.
|  | Video Intercom | HikCentral-P-VideoIntercom-Module | Video Intercom Module Expansion package- including all functions of Video Intercom module. Prerequisite: Video Surveillance Base package or Access Control Base package Supported: 2 doors manageable (expand door station capability with Door Expansion package), 2 cameras manageable, 10 Indoor Stations manageable. Device and access control permission management, Answering calls, Calling indoor stations, etc.
|  | Add 1 Indoor Station | HikCentral-P-IndoorStation-1Unit | Video Intercom Indoor Station Expansion package Prerequisite:Video Intercom Module Expansion package Supported: 1 indoor station manageable.
| Entrance&Exits/ANPR | Entrance&Exit | HikCentral-P-EntranceExit-Module | Entrance & Exit Module Expansion package- including all functions of Entrance & Exit module. Prerequisite: Video Surveillance Base package or Access Control Base package Supported: Basic functions of Entrance & Exit management（e.g. Display Screen, Calling Center from Video Intercom device, Access Control with Access Control devices, Barrier control），Full-featured management of 2 ANPR cameras, Entrance & Exit rule management, Entrance & Exit monitoring and operation, Vehicle list management, Overstated/Park in Forbidden period alarm, etc.
|  | HikCentral-ANPR-1Camera | HikCentral-P-ANPR-1Ch | Automatic Number Plate Reognition Camera Expansion package- including all functions of ANPR module and 1 ANPR camera manageble. Prerequisite：Video Surveillance Base package Supported:LPR monitoring and operation, Vehicle list management, History recognized license plate search, License plate matched/mismatched alarm, etc.
|  | UVSS | HikCentral-P-UVSS-Module | Under Vehicle Surveillance System Module Expansion package - including all functions of UVSS module and 4 UVSSs manageable. Prerequisite:Video Surveillance Base package Supported:UVSS Monitoring and Operation, Vehicle List Management, UVSS records Search,etc.
| Intrusion | Alarm Module | HikCentral-P-AlarmSystem-Module | Alarm System Module Expansion package-including all functions of Security Control Devices's module without resource limitation. Prerequisite:Video Surveillance Base package Supported:Alarm Management, Arming/Disarming Control,etc.
|  | Radar | HikCentral-P-Radar-1Unit | Radar Unit Expansion package - including all functions of Radar module and 1 Radar manageble. Prerequisite:Video Surveillance Base package Supported:Radar calibration, Set linkage bewteen doom & radar, Receive event & alarm from radar, Show people's trajectories on the map,etc.
| Other Applications | SmartWall | HikCentral-P-SmartWall-Module | Smart Wall Module Expansion package - including all functions of Smart Wall module without resourse limitation. Prerequisite:Video Surveillance Base package Supported:Decoder&Controller&Keyboard management, Mutiple smart walls management, Grapic Card video wall management，Camera live view/playback/alarm linkage on video wall, Spanning/Roaming window,View scedule,etc.
|  | FacialReco | HikCentral-P-FacialReco-1Ch | Facial Recognition Camera Expansion package-including all functions of facial identification module and 1 facial recognition camera manageable. Prerequisite:Video Surveillance Base package Supported:Person/ Person group management , Facial recognition monitoring and operation, Person name/picture search across multiple cameras, Person face matched/mismatched alarm, etc.
|  | BI Report | HikCentral-P-BI Report-Module | Business Intelligent Report Module Expansion package - including all fundamental report features without resource limitation. Prerequisite:Video Surveillance Base package Supported: Exited/Entered/Entered and Exited Data, Remote Sites Data, Comparision Data between Regions, Waiting Time and Queue Status Data, Email Report,heatmap,etc.
|  | Thermal Imaging Report | HikCentral-P-Thermal Report-1Ch | Thermal Imaging Report Camera Expansion package- including all thermal imaging camera fundamental report features and 1 thermal imaging camera report manageable Prerequisite:Video Surveillance Base package Supported: Temperature Data on Thermal Imaging Camera Presets and Thermometry Point, Exception Statistic, Comparision Data, Remote Site Data, Email Report,etc.
|  | Dock Station | HikCentral-P-DockStation-1Unit | Dock Station Unit Expansion package- -including all functions of Dock Station management module and 1 Dock Station manageable Prerequisite:Video Surveillance Base package Supported:Dock Station group management,Video/Picture/Audio Search,etc.
|  | EZVIZ DNS | HikCentral-P-EZVIZDDNS | EZVIZ DDNS Expansion package-which supports EZVIZ's DNS function Prerequisite:Any kind of Base package
| Storage | pStor | pStor-Video Storage-Base/1Ch | pStor Video Storage Base package 1 camera storage features.
|  |  | pStor-Picture Storage-Base | pStor Picture Storage Base package-Including picture storage feature without resource limitation.
Digital Signage |  | Digital Signage | HikCentral-P-DigitalSignage-Base/30ch | Digital Siange Base package - including all functions of program design and schedule distribution. Supported:Materials,Programs,Schedules,Release,Approval,etc.
|  | Add 1 terminal | HikCentral-P-DigitalSignage-1ch | Terminal Expansion package Prerequisite:FocSign Base package Supported:1 terminal manageable
Maintenance |  |  | HikCentral-P-Maintenance-Base/16ch | Maintenance Base package-Including prerequisites for maintenance channel expanding, all features of maintenance module and 16 maintenance channel manageable. Supported:Health mornitoring&History maintenance data,Alarm management,Maintenance channels are limited to encoding devices and do not have any video features.
|  |  | HikCentral-P-Maintenance-1Ch | Maintenance Expansion package. Prerequisite:Maintenance Base package Supported:1 maintenance channel manageable.
Redundancy |  |  | Rose Replicator Plus Overseas 1 year | Rose back-up system with 1 year warranty and upgrade support, it have BOX, inside is USB and documents.
|  |  | Rose Replicator Plus Overseas 3 year | Rose back-up systemwith 3 years warranty and upgrade support, it have BOX, inside is USB and documents.
|  |  | Rose Replicator Plus 3 years (No USB) | Rose back-up systemwith 3 years warranty and upgrade support, it have BOX, inside NO USB and documents, you need send email to ROSE support for apply 3 year license
|  |  | Rose Replicator Plus Service 1 Year | 1 year warranty and upgrade support expansion for Rose back-up system
SUP & SSP |  |  | SUP- 1 camera/1 year upgrade | Software remote upgrade service per camera in 1 year when beyond free SUP period (24 months)
|  |  | SUP- 1 camera/2 years upgrade | Software remote upgrade service per camera in 2 years when beyond free SUP period (24 months)
|  |  | SUP- 1 camera/3 years upgrade | Software remote upgrade service per camera in 3 years when beyond free SUP period (24 months)
|  |  | SSP-1Year | Software support plan which includes plenty technique services for 1 year beyond free SSP period (24 months)
DVD- Package |  |  | HikCentral-P-DP | Incuding DVD package, software installnation package and manuals.
Service |  |  | HikCentral-Service | New function customization (per day per engineer)

## Chuông cửa có hình
BÁO GIÁ HỆ THỐNG CHUÔNG CỬA CÓ HÌNH HIKVISION
MÃ SẢN PHẨM | HÌNH SP | TÍNH NĂNG KỸ THUẬT | GIÁ LẺ | TÌNH TRẠNG
Bộ KIS chuông cửa Analog
DS-KIS202 |  | Bộ chuông cửa màn hình Analog. | 3730000 | Có sẵn
Camera 1.4" CMOS 720x576, @25fps.
Hỗ trợ hồng ngoại ban đêm.
Màn hình LCD màu 7 Inch, độ phân giải 800x480.
12VDC
Hỗ trợ mở rộng thêm 2 màn hình và kết nối camera Analog
DS-KIS203 |  | Bộ KIT chuông cửa màn hình analog | 4340000 | Có sẵn
- Camera chuông cửa:
1.4" CMOS 720x576, @25fps.
Hỗ trợ hồng ngoại ban đêm.
1 Relay Output
Tích hợp Mic và loa đàm thoại 2 chiều
- Màn hình:
Màn hình LCD màu 7 Inch
Độ phân giải 800x480.
Hỗ trợ mở rộng thêm 2 màn hình và kết nối camera Analog
Tích hợp Mic và loa đàm thoại 2 chiều
12VDC
Chuông cửa IP
DS-KV8113-WME1(B) |  | Camera chuông cửa IP hồng ngoại 2MP HD | 5450000 | Có sẵn
Độ phân giải: 1080p@30fps
Kết nối cổng mạng 10/100 Mbps Ethernet
Hỗ trợ hồng ngoại.
IP65, IK08
RS-485:1 ¦ Debugging port: 1 ¦ Alarm input: 4 ¦ Grounding: 1 ¦ Physical button: 1 ¦ TAMPER switch 1 ¦ Relay: 2
Hỗ trợ Mifare card
Nguồn: IEEE802.3af, standard PoE ¦ 12 VDC
2.4 GHz Wi-Fi
Hỗ trợ kết nối Hik-connect nhận cuộc gọi, đàm thoại, mở cửa từ xa,…
Hỗ trợ kết nối 1 màn hình chính (mỗi màn hình chính mở rộng thêm 5 màn hình phụ) và 8 chuông cửa phụ
DS-KV6113-WPE1(B) |  | Camera chuông cửa IP Wifi 2 MP | 4110000 | Có sẵn
Độ phân giải: 1080p@30fps
Góc nhìn ngang: 129° dọc: 75°
2.4G Wi-Fi
Đàm thoại 2 chiều
Hỗ trợ thẻ nhớ max 128Gb
Hỗ trợ Mifare card
Chống ngược sáng thực True WDR
Kết nối cổng mạng 10M/100M, RS-485
Cổng báo động 4-in
Hỗ trợ hồng ngoại.
IP65, 12 VDC / IEEE802.3af, standard PoE
Hỗ trợ kết nối Hik-connect nhận cuộc gọi, đàm thoại, mở cửa từ xa,…
Hỗ trợ kết nối 1 màn hình chính (mỗi màn hình chính mở rộng thêm 5 màn hình phụ) và 8 chuông cửa phụ
DS-KV6113-PE1(B) |  | Không hỗ trợ Wifi | 3890000 | Có sẵn
DS-KABV6113-RS |  | Vỏ che dành cho chuông cửa KV6103/6113 series | 200000 | Có sẵn
DS-KABV8113-RS Surface |  | Vỏ che dành cho chuông cửa KV8113 series | 340000 | Có sẵn
Màn hình IP
DS-KH6320-TE1 |  | Màn hình chuông cửa IP với thiết kế đẹp, sang trọng | 3910000 | Có sẵn
 Màn hình 7-inch cảm ứng màu, độ phân giải 1024 × 600
 Hỗ trợ nguồn PoE tiêu chuẩn
 Hỗ trợ thẻ nhớ lưu ảnh/tin nhắn
 Hỗ trợ kết nối Hik-connect nhận cuộc gọi, đàm thoại, mở cửa từ xa,…
 Khả năng mở rộng thêm 5 màn hình phụ và chuông cửa phụ.
DS-KH6320-WTE1 |  | Màn hình chuông cửa IP với thiết kế đẹp, sang trọng | 4240000 | Có sẵn
 Màn hình 7-inch cảm ứng màu, độ phân giải 1024 × 600
 Hỗ trợ nguồn PoE tiêu chuẩn
 Hỗ trợ thẻ nhớ lưu ảnh/tin nhắn
 Hỗ trợ kết nối Hik-connect nhận cuộc gọi, đàm thoại, mở cửa từ xa,…
 Hỗ trợ kết nối wifi
 Khả năng mở rộng thêm 5 màn hình phụ và chuông cửa phụ.
DS-KH8520-WTE1 |  | Màn hình chuông cửa IP với thiết kế đẹp, sang trọng | 11390000 | Có sẵn
 Màn hình 10.1-inch cảm ứng màu, độ phân giải 1024 × 600
 Hỗ trợ nguồn PoE tiêu chuẩn
 Hỗ trợ thẻ nhớ lưu ảnh/tin nhắn
 8 cổng alarm input,2 cổng alarm output, 1 cổng 485
 Hỗ trợ kết nối Hik-connect nhận cuộc gọi, đàm thoại, mở cửa từ xa,…
 Hỗ trợ kết nối wifi
 Khả năng mở rộng thêm 5 màn hình phụ và chuông cửa phụ.
Chuông cửa chung cư
DS-KD8102-V |  | Camera chuông cửa trung tâm IP 1.3 MP | Liên hệ
Màn hình màu LCD TFT 3.5 Inch.
Nút nhấn cảm ứng.
Độ phân giải: HD720P, 25fps(P)
Kết nối cổng mạng 10M/100M, RS-485
Cổng báo động 8-in/4-out
IP65, 12 VDC
Hỗ trợ đèn ban đêm
DS-KD8002-VM |  | Camera chuông cửa trung tâm IP 1.3 MP | Liên hệ
Hợp kim nhôm
Màn hình màu 3.5-inch colorful LCD screen
Độ phân giải: HD720P, 25fps(P)
Kết nối cổng mạng 10M/100M, RS-485
Cổng báo động 8-in/4-out
IP65, 12 VDC
Hỗ trợ đèn ban đêm
DS-KD3003-E6 |  | Camera chuông cửa trung tâm IP 2 MP HD | Liên hệ
Chống ngược sáng thực true WDR
Màn hình màu LCD TFT 3.5 Inch.
Kết nối cổng mạng 10/100/1000
Card: Max. 50000
User: Max. 10000
Hỗ trợ Mifare card, 13.56 MHz
Kết nối Max. 500 màn hình chuông cửa
Kết nối Max. 8 trung tâm phụ
I/O input: 6 ¦ I/O output: 2 ¦ RS-485: 2 ¦ Wiegand: 1 ¦ Debugging port: 1 ¦ Door control: 2
IP65
12 VDC, Hỗ trợ đèn ban đêm
DS-KD9203-FE6 |  | Camera chuông cửa trung tâm IP - Nhận diện khuôn mặt | Liên hệ
Camera kép 2 × 2 MP HD camera góc 120 °
Màn hình màu 4.3-inch, nút nhấn vật lý
Hỗ trợ 5000 khuôn mặt, 5000 vân tay, 25000 thẻ Mifare, 10000 users
Hỗ trợ Face anti-spoofing
Kết nối cổng mạng 10/100/1000 Mbps
I/O input: 4 ¦ RS-485: 2 ¦ Door control: 1 ¦ Debugging port:1
Hỗ trợ: 500 màn hình chuông cửa ¦ 8 chuông cửa trung tâm phụ
IP65, 12 VDC
Hỗ trợ đèn ban đêm
DS-KD9203-FTE6 |  | Camera chuông cửa trung tâm IP - Nhận diện khuôn mặt | Liên hệ
Camera kép 2 × 2 MP HD camera góc 120 °
Màn hình màu 4.3-inch, nút nhấn vật lý
Hỗ trợ 20000 khuôn mặt, 5000 vân tay, 100000 thẻ Mifare, 20000 users
Hỗ trợ Face anti-spoofing
Kết nối cổng mạng 10/100/1000 Mbps
I/O input: 4 ¦ RS-485: 2 ¦ Door control: 2 ¦ Debugging port: 1
Hỗ trợ: 500 màn hình chuông cửa ¦ 8 chuông cửa trung tâm phụ
IP65, 12 VDC
Hỗ trợ đèn ban đêm
Màn hình chuông cửa trung tâm
DS-KM9503 |  | Trạm giám sát trung tâm 10 inch Touch Android IP | Liên hệ
Tích hợp camera 2 MP
10.1-inch IPS touch screen with resolution: 1280 × 800
Đàm thoại 2 chiều
Kết nối lên đến 10000 thiết bị video intercom
Built-in SIP private server

## báo động
THIẾT BỊ BÁO ĐỘNG HIKVISION
MÃ SẢN PHẨM | HÌNH SP | TÍNH NĂNG KỸ THUẬT | GIÁ LẺ | TÌNH TRẠNG
THIẾT BỊ BÁO ĐỘNG KHÔNG DÂY
DS-PWA32-KG |  | Bộ KIT báo động không dây (Hỗ trợ báo động qua Hik-connect & Sim điện thoại) bao gồm: | 6680000 | Có sẵn
• Bộ trung tâm DS-PWA32-HG hỗ trợ LAN, Wi-Fi, GPRS
• Cảm biến PIR DS-PD2-P10P-W * 1
• Cảm biến cửa DS-PD1-MC-WWS * 1
• Remote điều khiển DS-19K00-Y * 1
*Tính năng:
Hỗ trợ kết nối 32 cảm biến ngõ vào không dây, 32 ngõ ra không dây, 8 remote điều khiển từ xa and 2 còi báo động
Hỗ trợ liên kết với camera IP (Hikvision / ONVIF)
Gửi cảnh báo đến tin nhắn, gọi điện, và email
Hỗ trợ Pin dự phòng 4520 mAh
Khoảng cách kết nối không dây (lên đến 800m trong môi trường lý tưởng)
DS-PD2-P10P-W |  | Cảm biến PIR trong nhà không dây | 1210000 | Có sẵn
l Chống báo động giả (vật nuôi dưới 24kg)
l Khoảng cách cảnh báo: 10m
l Góc cảnh báo: 85°
Khoảng cách kết nối không dây (lên đến 800m trong môi trường lý tưởng)
DS-PD1-MC-WWS |  | Cảm biến cửa không dây | 740000 | Có sẵn
Sử dụng Pin
Khoảng cách kết nối không dây (lên đến 800m trong môi trường lý tưởng)
DS-19K00-Y |  | Remote điều khiển | 470000 | Có sẵn
Khoảng cách kết nối không dây (lên đến 800m trong môi trường lý tưởng)
DS-PMA-WBELL |  | Chuông báo động mở rộng | 1690000 | Có sẵn
Khoảng cách kết nối không dây (lên đến 800m trong môi trường lý tưởng)
* Giá đã bao gồm 10% VAT. * Bảo hành 24 tháng. * Thông số kỹ thuật trên bảng báo giá là thông số tham khảo. Vui lòng xem trên catalog của từng sản phẩm để biết thông số kỹ thuật chi tiết

## Bảng tương tác
BẢNG TƯƠNG TÁC HIKVISION DÀNH CHO PHÒNG HỌP
MÃ SẢN PHẨM | HÌNH SP | TÍNH NĂNG KỸ THUẬT | GIÁ LẺ | TÌNH TRẠNG
DS-D5A55RB/B |  | Màn hình tương tác cảm ứng 55-inch 4K | Liên hệ
Màn hình cảm ứng 4K với độ phân giải lên đến 3840 × 2160.
Bảng tương tác chủ yếu được sử dụng cho các hội nghị truyền hình từ xa, đào tạo và hướng dẫn, ….
hệ điều hành Android 8.0
HDMI IN × 2, VGA IN × 1, PC AUDIO IN × 1, LINE IN × 1
RJ45 (100Mbps ports) × 2
DS-D5A65RB/B |  | Màn hình tương tác cảm ứng 65-inch 4K | Liên hệ
DS-D5A75RB/B |  | Màn hình tương tác cảm ứng 75-inch 4K | Liên hệ
DS-D5A86RB/B |  | Màn hình tương tác cảm ứng 86-inch 4K | Liên hệ
DS-D5AS5/8S1L |  | Card máy tính gắn rời | Liên hệ
Intel® Core™ i5 / 8Gb Ram / 256Gb SSD / Intel Integrated Graphics Card / Wifi
DS-65VA300L |  | Micro không dây | Liên hệ
DS-D5AOW |  | Micro không dây. Tích hợp 6 micro | Liên hệ
DS-U12 |  | USB Camera, 1080P, 3.6mm lens, góc nhìn 81°/50° | Liên hệ
DS-U18 |  | USB Camera, 4K, 3.6mm lens, góc nhìn 79°/43° | Liên hệ
DS-D5AW/Q |  | Chân đế gắn tường | Liên hệ
DS-D5ABL |  | Chân đế di động 55-75" | Liên hệ
DS-D5ABH |  | Chân đế di động 55-86" | Liên hệ

## Hik-ProConnect
Gói | Sản phẩm | Tính năng | Ghi chú | Giá đại lý | Giá lẻ
Gói cơ bản
Gói cơ bản | Basic Package Functionality | 1. Hỗ trợ thêm tối đa 1024 thiết bị vào Hik-ProConnect 2. Hỗ trợ tính năng chuyển giao quyền quản lý vào tài khoản Hikconnect của người dùng cuối 3. Định cấu hình thiết bị từ xa qua P2P 4. Kiểm tra trạng thái thiết bị trực tuyến / từ xa. 5. Hỗ trợ xem trực tiếp liveview (cần yêu cầu sự cho phép của người dùng cuối) 6. Một tài khoản quản trị viên. 7. Dùng thử ba tháng năm thiết bị cho Gói theo dõi sức khỏe (yêu cầu xác thực tài khoản) 8. Hỗ trợ reset tài khoản |  | Free | Free
Gói giám sát theo dõi tình trạng
Gói giám sát tình trạng camera IP | Health Monitoring/1IPC/1year | Gói Giám sát theo dõi tình trạng 1 camera ip 1 năm, hỗ trợ Camera IP kết nối trực tiếp đám mây. Người cài đặt nhập key trên Hik-ProConnect để kích hoạt dịch vụ. Chức năng: 1. Theo dõi tình trạng với bảng điều khiển 2. Thông báo thời gian thực 3. Cấu hình quy tắc liên kết kết nối 4. Quản lý các vai trò và quyền của nhân viên 5. Quản lý nhật ký 6. Năm tài khoản người cài đặt (Quản trị viên + bốn nhân viên) 7. Hợp tác xây dựng thương hiệu * 8. Số lượng thiết bị không giới hạn chỉ dành cho các chức năng Gói Cơ bản * | 1. Theo dõi tình trạng với bảng điều khiển 2. Thông báo thời gian thực 3. Cấu hình quy tắc liên kết kết nối 4. Quản lý các vai trò và quyền của nhân viên 5. Quản lý nhật ký 6. Năm tài khoản người cài đặt (Quản trị viên + bốn nhân viên) 7. Hợp tác xây dựng thương hiệu * 8. Số lượng thiết bị không giới hạn chỉ dành cho các chức năng Gói Cơ bản * | 213000 | 426000
| Health Monitoring/20IPC/1year | Gói Giám sát theo dõi tình trạng 20 camera ip 1 năm |  | 3799000 | 7599000
| Health Monitoring/100IPC/1year | Gói Giám sát theo dõi tình trạng 100 camera ip 1 năm |  | 17685000 | 35371000
Gói giám sát tình trạng thiết bị | Health Monitoring/1Devices/1year | Gói Giám sát theo dõi tình trạng 1 thiết bị 1 năm, hỗ trợ DVR / NVR / Alarm Panel / Kiểm soát ra vào / chuông cửa có hình kết nối trực tiếp đám mây. Người cài đặt nhập key trên Hik-ProConnect để kích hoạt dịch vụ. Chức năng: 1. Theo dõi tình trạng với bảng điều khiển 2. Thông báo thời gian thực 3. Cấu hình quy tắc liên kết kết nối 4. Quản lý các vai trò và quyền của nhân viên 5. Quản lý nhật ký 6. Năm tài khoản người cài đặt (Quản trị viên + bốn nhân viên) 7. Hợp tác xây dựng thương hiệu * 8. Số lượng thiết bị không giới hạn chỉ dành cho các chức năng Gói Cơ bản * |  | 393000 | 787000
| Health Monitoring/20Devices/1year | Gói Giám sát theo dõi tình trạng 20 thiết bị 1 năm |  | 6550000 | 13101000
| Health Monitoring/100Devices/1year | Gói Giám sát theo dõi tình trạng 100 thiết bị 1 năm |  | 27511000 | 55022000
Mở rộng số tài khoản nhân viên lắp đặt
Dịch vụ tài khoản phụ | 1 Installer Account/1year | Gói mở rộng 1 nhân viên cài đặt/1 năm, tạo tài khoản cho từng nhân viên, phân quyền, truy vấn nhật ký. Người cài đặt nhập key vào tài khoản hik-Proconnect để kích hoạt | 1.tạo tài khoản cho từng nhân viên, phân quyền, truy vấn nhật ký. 2. 5 tài khoản (quản trị + nhân viên) đã có trong gói giám sát tình trạng | 336000 | 673000
| 5 Installer Account/1year | Gói mở rộng 5 nhân viên cài đặt/1 năm, tạo tài khoản cho từng nhân viên, phân quyền, truy vấn nhật ký. Người cài đặt nhập key vào tài khoản hik-Proconnect để kích hoạt |  | 1491000 | 2983000
| 25 Installer Account/1year | Gói mở rộng 25 nhân viên cài đặt/1 năm, tạo tài khoản cho từng nhân viên, phân quyền, truy vấn nhật ký. Người cài đặt nhập key vào tài khoản hik-Proconnect để kích hoạt |  | 6579000 | 13159000